## EQUIPOS BIOMEDICOS
| PLAN ANUAL DE MANTENIMIENTO | [5 empty] | Código: F-GA-033
Versión: 01
Pag 1 de 1
Nombre de la Institución: E.S.E. HOSPITALSANTA ISABEL SAN PEDRO DE LOS MILAGROS_ Dirección: Calle 43ª N° 52ª-109 Plan de Mantenimiento de: Equipos biomédicos 2018
ANEXO 2
Descripción | Localización | N° inventario o Serie | Periodicidad | Fecha D/M/A | Responsable | Actividad | Observaciones
VITRINA REFRIGERANTE SWNN | ALMACEN | 1571 | SEMESTRAL | ABRIL-NOVIEMBRE | CONTRATISTA | MANTENIMIENTO PREVENTIVO CONFORME A LOS PROTOCOLOS INDICADOS EN LAS FICHAS TECNICAS | CADENA DE FRIO
TERMOHIGROMETRO DIGITAL | ALMACEN | 3716 | SEMESTRAL | ABRIL-NOVIEMBRE | CONTRATISTA | MANTENIMIENTO PREVENTIVO CONFORME A LOS PROTOCOLOS INDICADOS EN LAS FICHAS TECNICAS
REGULADOR DE OXIGENO, 1 RELOJ | ALMACEN | 1509 | SEMESTRAL | ABRIL-NOVIEMBRE | CONTRATISTA | MANTENIMIENTO PREVENTIVO CONFORME A LOS PROTOCOLOS INDICADOS EN LAS FICHAS TECNICAS
TERMOMETRO PARA NEVERA, EXTERIOR | ALMACEN | 3946 | SEMESTRAL | ABRIL-NOVIEMBRE | CONTRATISTA | MANTENIMIENTO PREVENTIVO CONFORME A LOS PROTOCOLOS INDICADOS EN LAS FICHAS TECNICAS
TERMOMETRO PARA NEVERA, EXTERIOR | ALMACEN | 3948 | SEMESTRAL | ABRIL-NOVIEMBRE | CONTRATISTA | MANTENIMIENTO PREVENTIVO CONFORME A LOS PROTOCOLOS INDICADOS EN LAS FICHAS TECNICAS
TERMOMETRO PARA NEVERA, EXTERIOR | ALMACEN | 3949 | SEMESTRAL | ABRIL-NOVIEMBRE | CONTRATISTA | MANTENIMIENTO PREVENTIVO CONFORME A LOS PROTOCOLOS INDICADOS EN LAS FICHAS TECNICAS
TENSIOMETRO DE PARED, RELOJ W. ALLYN | ALMACEN | 1998 | SEMESTRAL | ABRIL-NOVIEMBRE | CONTRATISTA | MANTENIMIENTO PREVENTIVO CONFORME A LOS PROTOCOLOS INDICADOS EN LAS FICHAS TECNICAS
BALANZA PESA ADULTOS, PROFESIONAL - DIGITAL | ALMACEN | 4700 | SEMESTRAL | ABRIL-NOVIEMBRE | CONTRATISTA | MANTENIMIENTO PREVENTIVO CONFORME A LOS PROTOCOLOS INDICADOS EN LAS FICHAS TECNICAS
BALANZA PESA ADULTOS, VIDRIO - DIGITAL | ALMACEN | 2882 | SEMESTRAL | ABRIL-NOVIEMBRE | CONTRATISTA | MANTENIMIENTO PREVENTIVO CONFORME A LOS PROTOCOLOS INDICADOS EN LAS FICHAS TECNICAS
BALANZA PESA ADULTOS, VIDRIO - DIGITAL | ALMACEN | 2994 | SEMESTRAL | ABRIL-NOVIEMBRE | CONTRATISTA | MANTENIMIENTO PREVENTIVO CONFORME A LOS PROTOCOLOS INDICADOS EN LAS FICHAS TECNICAS
BALANZA PESA ADULTOS, VIDRIO - DIGITAL | ALMACEN | 2995 | SEMESTRAL | ABRIL-NOVIEMBRE | CONTRATISTA | MANTENIMIENTO PREVENTIVO CONFORME A LOS PROTOCOLOS INDICADOS EN LAS FICHAS TECNICAS
BALANZA PESA ADULTOS, VIDRIO - DIGITAL | ALMACEN | 3894 | SEMESTRAL | ABRIL-NOVIEMBRE | CONTRATISTA | MANTENIMIENTO PREVENTIVO CONFORME A LOS PROTOCOLOS INDICADOS EN LAS FICHAS TECNICAS
BALANZA PESA ADULTOS, VIDRIO - DIGITAL | ALMACEN | 4557 | SEMESTRAL | ABRIL-NOVIEMBRE | CONTRATISTA | MANTENIMIENTO PREVENTIVO CONFORME A LOS PROTOCOLOS INDICADOS EN LAS FICHAS TECNICAS
BALANZA PESA ADULTOS, VIDRIO - DIGITAL | ALMACEN | 4794 | SEMESTRAL | ABRIL-NOVIEMBRE | CONTRATISTA | MANTENIMIENTO PREVENTIVO CONFORME A LOS PROTOCOLOS INDICADOS EN LAS FICHAS TECNICAS
BALANZA PESA ADULTOS, ANALOGA | ALMACEN | 3170 | SEMESTRAL | ABRIL-NOVIEMBRE | CONTRATISTA | MANTENIMIENTO PREVENTIVO CONFORME A LOS PROTOCOLOS INDICADOS EN LAS FICHAS TECNICAS
FONENDOSCOPIO PARA ADULTOS, LORD | ALMACEN | 3279 | SEMESTRAL | ABRIL-NOVIEMBRE | CONTRATISTA | MANTENIMIENTO PREVENTIVO CONFORME A LOS PROTOCOLOS INDICADOS EN LAS FICHAS TECNICAS
FONENDOSCOPIO PARA ADULTOS, LORD | ALMACEN | 3281 | SEMESTRAL | ABRIL-NOVIEMBRE | CONTRATISTA | MANTENIMIENTO PREVENTIVO CONFORME A LOS PROTOCOLOS INDICADOS EN LAS FICHAS TECNICAS
FONENDOSCOPIO PARA ADULTOS, LORD | ALMACEN | 4179 | SEMESTRAL | ABRIL-NOVIEMBRE | CONTRATISTA | MANTENIMIENTO PREVENTIVO CONFORME A LOS PROTOCOLOS INDICADOS EN LAS FICHAS TECNICAS
FONENDOSCOPIO PARA ADULTOS, LORD | ALMACEN | 4180 | SEMESTRAL | ABRIL-NOVIEMBRE | CONTRATISTA | MANTENIMIENTO PREVENTIVO CONFORME A LOS PROTOCOLOS INDICADOS EN LAS FICHAS TECNICAS
FONENDOSCOPIO PARA ADULTOS, LORD | ALMACEN | 5078 | SEMESTRAL | ABRIL-NOVIEMBRE | CONTRATISTA | MANTENIMIENTO PREVENTIVO CONFORME A LOS PROTOCOLOS INDICADOS EN LAS FICHAS TECNICAS
FONENDOSCOPIO PARA ADULTOS, LORD | ALMACEN | 5079 | SEMESTRAL | ABRIL-NOVIEMBRE | CONTRATISTA | MANTENIMIENTO PREVENTIVO CONFORME A LOS PROTOCOLOS INDICADOS EN LAS FICHAS TECNICAS
FONENDOSCOPIO PARA ADULTOS, LORD - AZUL | ALMACEN | 4181 | SEMESTRAL | ABRIL-NOVIEMBRE | CONTRATISTA | MANTENIMIENTO PREVENTIVO CONFORME A LOS PROTOCOLOS INDICADOS EN LAS FICHAS TECNICAS
FONENDOSCOPIO PARA ADULTOS, GMD | ALMACEN | 3819 | SEMESTRAL | ABRIL-NOVIEMBRE | CONTRATISTA | MANTENIMIENTO PREVENTIVO CONFORME A LOS PROTOCOLOS INDICADOS EN LAS FICHAS TECNICAS
FONENDOSCOPIO PARA ADULTOS, GMD | ALMACEN | 4067 | SEMESTRAL | ABRIL-NOVIEMBRE | CONTRATISTA | MANTENIMIENTO PREVENTIVO CONFORME A LOS PROTOCOLOS INDICADOS EN LAS FICHAS TECNICAS
TENSIOMETRO PARA ADULTOS, LORD | ALMACEN |  | SEMESTRAL | ABRIL-NOVIEMBRE | CONTRATISTA | MANTENIMIENTO PREVENTIVO CONFORME A LOS PROTOCOLOS INDICADOS EN LAS FICHAS TECNICAS
TENSIOMETRO PARA ADULTOS, LORD | ALMACEN |  | SEMESTRAL | ABRIL-NOVIEMBRE | CONTRATISTA | MANTENIMIENTO PREVENTIVO CONFORME A LOS PROTOCOLOS INDICADOS EN LAS FICHAS TECNICAS
TENSIOMETRO PARA ADULTOS, LORD | ALMACEN |  | SEMESTRAL | ABRIL-NOVIEMBRE | CONTRATISTA | MANTENIMIENTO PREVENTIVO CONFORME A LOS PROTOCOLOS INDICADOS EN LAS FICHAS TECNICAS
TENSIOMETRO PARA ADULTOS, LORD | ALMACEN |  | SEMESTRAL | ABRIL-NOVIEMBRE | CONTRATISTA | MANTENIMIENTO PREVENTIVO CONFORME A LOS PROTOCOLOS INDICADOS EN LAS FICHAS TECNICAS
TENSIOMETRO PARA ADULTOS, LORD | ALMACEN |  | SEMESTRAL | ABRIL-NOVIEMBRE | CONTRATISTA | MANTENIMIENTO PREVENTIVO CONFORME A LOS PROTOCOLOS INDICADOS EN LAS FICHAS TECNICAS
TENSIOMETRO PARA ADULTOS, LORD | ALMACEN |  | SEMESTRAL | ABRIL-NOVIEMBRE | CONTRATISTA | MANTENIMIENTO PREVENTIVO CONFORME A LOS PROTOCOLOS INDICADOS EN LAS FICHAS TECNICAS
TENSIOMETRO PARA ADULTOS, LORD | ALMACEN |  | SEMESTRAL | ABRIL-NOVIEMBRE | CONTRATISTA | MANTENIMIENTO PREVENTIVO CONFORME A LOS PROTOCOLOS INDICADOS EN LAS FICHAS TECNICAS
TENSIOMETRO PARA ADULTOS, GMD | ALMACEN |  | SEMESTRAL | ABRIL-NOVIEMBRE | CONTRATISTA | MANTENIMIENTO PREVENTIVO CONFORME A LOS PROTOCOLOS INDICADOS EN LAS FICHAS TECNICAS
TENSIOMETRO PARA ADULTOS, GMD | ALMACEN |  | SEMESTRAL | ABRIL-NOVIEMBRE | CONTRATISTA | MANTENIMIENTO PREVENTIVO CONFORME A LOS PROTOCOLOS INDICADOS EN LAS FICHAS TECNICAS
TERMOHIGROMETRO DIGITAL | AMBULANCIA - 0KA 737 Nro. 01 | 1483 | SEMESTRAL | ABRIL-NOVIEMBRE | CONTRATISTA | MANTENIMIENTO PREVENTIVO CONFORME A LOS PROTOCOLOS INDICADOS EN LAS FICHAS TECNICAS
DESFIBRILADOR, SCHILLER - FRED EASY "URGENCIAS" | AMBULANCIA - 0KA 737 Nro. 01 | 4632 | SEMESTRAL | ABRIL-NOVIEMBRE | CONTRATISTA | MANTENIMIENTO PREVENTIVO CONFORME A LOS PROTOCOLOS INDICADOS EN LAS FICHAS TECNICAS
ASPIRADOR ELECTRICO | AMBULANCIA - 0KA 737 Nro. 01 | 4567 | SEMESTRAL | ABRIL-NOVIEMBRE | CONTRATISTA | MANTENIMIENTO PREVENTIVO CONFORME A LOS PROTOCOLOS INDICADOS EN LAS FICHAS TECNICAS
FLUJÓMETRO DE OXIGENO SENCILLO | AMBULANCIA - 0KA 737 Nro. 01 | 92019 | SEMESTRAL | ABRIL-NOVIEMBRE | CONTRATISTA | MANTENIMIENTO PREVENTIVO CONFORME A LOS PROTOCOLOS INDICADOS EN LAS FICHAS TECNICAS
FONENDOSCOPIO ADULTOS | AMBULANCIA - 0KA 737 Nro. 01 | 4112 | SEMESTRAL | ABRIL-NOVIEMBRE | CONTRATISTA | MANTENIMIENTO PREVENTIVO CONFORME A LOS PROTOCOLOS INDICADOS EN LAS FICHAS TECNICAS
FONENDOSCOPIO PEDIATRICO | AMBULANCIA - 0KA 737 Nro. 01 | 3212 | SEMESTRAL | ABRIL-NOVIEMBRE | CONTRATISTA | MANTENIMIENTO PREVENTIVO CONFORME A LOS PROTOCOLOS INDICADOS EN LAS FICHAS TECNICAS
INFUSOR DE PRESION, RIESTER | AMBULANCIA - 0KA 737 Nro. 01 | 3737 | SEMESTRAL | ABRIL-NOVIEMBRE | CONTRATISTA | MANTENIMIENTO PREVENTIVO CONFORME A LOS PROTOCOLOS INDICADOS EN LAS FICHAS TECNICAS
LAMPARA DE LUZ ALOGENA, A TECHO | AMBULANCIA - 0KA 737 Nro. 01 | 92022 | SEMESTRAL | ABRIL-NOVIEMBRE | CONTRATISTA | MANTENIMIENTO PREVENTIVO CONFORME A LOS PROTOCOLOS INDICADOS EN LAS FICHAS TECNICAS
LARINGOSCOPIO, CON 5 VALVAS | AMBULANCIA - 0KA 737 Nro. 01 | 2280 | SEMESTRAL | ABRIL-NOVIEMBRE | CONTRATISTA | MANTENIMIENTO PREVENTIVO CONFORME A LOS PROTOCOLOS INDICADOS EN LAS FICHAS TECNICAS
MONITOR SIGNOS VITALES, MULTIPARAMETROS "URGENCIAS" | AMBULANCIA - 0KA 737 Nro. 01 | 3998 | SEMESTRAL | ABRIL-NOVIEMBRE | CONTRATISTA | MANTENIMIENTO PREVENTIVO CONFORME A LOS PROTOCOLOS INDICADOS EN LAS FICHAS TECNICAS
NEBULIZADOR ELECTRICO | AMBULANCIA - 0KA 737 Nro. 01 | 2383 | SEMESTRAL | ABRIL-NOVIEMBRE | CONTRATISTA | MANTENIMIENTO PREVENTIVO CONFORME A LOS PROTOCOLOS INDICADOS EN LAS FICHAS TECNICAS
REGULADOR DE OXIGENO MEDICINAL, 1 RELOJ | AMBULANCIA - 0KA 737 Nro. 01 | 2907 | SEMESTRAL | ABRIL-NOVIEMBRE | CONTRATISTA | MANTENIMIENTO PREVENTIVO CONFORME A LOS PROTOCOLOS INDICADOS EN LAS FICHAS TECNICAS
REGULADOR DE OXIGENO MEDICINAL, 1 RELOJ | AMBULANCIA - 0KA 737 Nro. 01 | 2768 | SEMESTRAL | ABRIL-NOVIEMBRE | CONTRATISTA | MANTENIMIENTO PREVENTIVO CONFORME A LOS PROTOCOLOS INDICADOS EN LAS FICHAS TECNICAS
REGULADOR DE OXIGENO MEDICINAL, ACCESS POINT | AMBULANCIA - 0KA 737 Nro. 01 | 90203 | SEMESTRAL | ABRIL-NOVIEMBRE | CONTRATISTA | MANTENIMIENTO PREVENTIVO CONFORME A LOS PROTOCOLOS INDICADOS EN LAS FICHAS TECNICAS
TENSIOMETRO ADULTOS. - LORD | AMBULANCIA - 0KA 737 Nro. 01 | 92025 | SEMESTRAL | ABRIL-NOVIEMBRE | CONTRATISTA | MANTENIMIENTO PREVENTIVO CONFORME A LOS PROTOCOLOS INDICADOS EN LAS FICHAS TECNICAS
TENSIOMETRO PEDIATRICO. - WELCH ALLYN | AMBULANCIA - 0KA 737 Nro. 01 | 4678 | SEMESTRAL | ABRIL-NOVIEMBRE | CONTRATISTA | MANTENIMIENTO PREVENTIVO CONFORME A LOS PROTOCOLOS INDICADOS EN LAS FICHAS TECNICAS
TERMOHIGROMETRO DIGITAL | AMBULANCIA - 0KE 534 Nro. 2 | 4642 | SEMESTRAL | ABRIL-NOVIEMBRE | CONTRATISTA | MANTENIMIENTO PREVENTIVO CONFORME A LOS PROTOCOLOS INDICADOS EN LAS FICHAS TECNICAS
ASPIRADOR ELECTRICO | AMBULANCIA - 0KE 534 Nro. 2 | 1953 | SEMESTRAL | ABRIL-NOVIEMBRE | CONTRATISTA | MANTENIMIENTO PREVENTIVO CONFORME A LOS PROTOCOLOS INDICADOS EN LAS FICHAS TECNICAS
FLUJÓMETRO DE OXIGENO SENCILLO | AMBULANCIA - 0KE 534 Nro. 2 | 90997 | SEMESTRAL | ABRIL-NOVIEMBRE | CONTRATISTA | MANTENIMIENTO PREVENTIVO CONFORME A LOS PROTOCOLOS INDICADOS EN LAS FICHAS TECNICAS
FONENDOSCOPIO ADULTO | AMBULANCIA - 0KE 534 Nro. 2 | 5009 | SEMESTRAL | ABRIL-NOVIEMBRE | CONTRATISTA | MANTENIMIENTO PREVENTIVO CONFORME A LOS PROTOCOLOS INDICADOS EN LAS FICHAS TECNICAS
FONENDOSCOPIO PEDIATRICO, AZUL | AMBULANCIA - 0KE 534 Nro. 2 | 3210 | SEMESTRAL | ABRIL-NOVIEMBRE | CONTRATISTA | MANTENIMIENTO PREVENTIVO CONFORME A LOS PROTOCOLOS INDICADOS EN LAS FICHAS TECNICAS
INFUSOR DE PRESION, CERTIFIED | AMBULANCIA - 0KE 534 Nro. 2 | 2226 | SEMESTRAL | ABRIL-NOVIEMBRE | CONTRATISTA | MANTENIMIENTO PREVENTIVO CONFORME A LOS PROTOCOLOS INDICADOS EN LAS FICHAS TECNICAS
LAMPARA DE LUZ ALOGENA, DE TECHO | AMBULANCIA - 0KE 534 Nro. 2 | 90746 | SEMESTRAL | ABRIL-NOVIEMBRE | CONTRATISTA | MANTENIMIENTO PREVENTIVO CONFORME A LOS PROTOCOLOS INDICADOS EN LAS FICHAS TECNICAS
LARINGOSCOPIO CON 4 VALVAS | AMBULANCIA - 0KE 534 Nro. 2 | 4647 | SEMESTRAL | ABRIL-NOVIEMBRE | CONTRATISTA | MANTENIMIENTO PREVENTIVO CONFORME A LOS PROTOCOLOS INDICADOS EN LAS FICHAS TECNICAS
NEBULIZADOR ELECTRICO, AIRIAL * CN-01WB | AMBULANCIA - 0KE 534 Nro. 2 | 3788 | SEMESTRAL | ABRIL-NOVIEMBRE | CONTRATISTA | MANTENIMIENTO PREVENTIVO CONFORME A LOS PROTOCOLOS INDICADOS EN LAS FICHAS TECNICAS
REGULADOR DE OXIGENO MEDICINAL, 1 RELOJ | AMBULANCIA - 0KE 534 Nro. 2 | 1952 | SEMESTRAL | ABRIL-NOVIEMBRE | CONTRATISTA | MANTENIMIENTO PREVENTIVO CONFORME A LOS PROTOCOLOS INDICADOS EN LAS FICHAS TECNICAS
REGULADOR DE OXIGENO MEDICINAL, 1 RELOJ | AMBULANCIA - 0KE 534 Nro. 2 | 3732 | SEMESTRAL | ABRIL-NOVIEMBRE | CONTRATISTA | MANTENIMIENTO PREVENTIVO CONFORME A LOS PROTOCOLOS INDICADOS EN LAS FICHAS TECNICAS
TENSIOMETRO PARA ADULTOS, TIPO RELOJ | AMBULANCIA - 0KE 534 Nro. 2 | 1951 | SEMESTRAL | ABRIL-NOVIEMBRE | CONTRATISTA | MANTENIMIENTO PREVENTIVO CONFORME A LOS PROTOCOLOS INDICADOS EN LAS FICHAS TECNICAS
TENSIOMETRO PEDITRICO, ALPK 2 | AMBULANCIA - 0KE 534 Nro. 2 |  | SEMESTRAL | ABRIL-NOVIEMBRE | CONTRATISTA | MANTENIMIENTO PREVENTIVO CONFORME A LOS PROTOCOLOS INDICADOS EN LAS FICHAS TECNICAS
TERMOHIGROMETRO DIGITAL | ARCHIVO ADMINISTRATIVO | 3747 | SEMESTRAL | ABRIL-NOVIEMBRE | CONTRATISTA | MANTENIMIENTO PREVENTIVO CONFORME A LOS PROTOCOLOS INDICADOS EN LAS FICHAS TECNICAS
BALANZA DIGITAL, PESA ADULTOS | CONSULTA EXTERNA CONSULTORIO # 2 | 3800 | SEMESTRAL | ABRIL-NOVIEMBRE | CONTRATISTA | MANTENIMIENTO PREVENTIVO CONFORME A LOS PROTOCOLOS INDICADOS EN LAS FICHAS TECNICAS
EQUIPO DE ORGANOS, ELECTRICO EN PARED | CONSULTA EXTERNA CONSULTORIO # 3 | 0769 | SEMESTRAL | ABRIL-NOVIEMBRE | CONTRATISTA | MANTENIMIENTO PREVENTIVO CONFORME A LOS PROTOCOLOS INDICADOS EN LAS FICHAS TECNICAS
FONENDOSCOPIO PARA ADULTOS, COLOR VINOTINTO | CONSULTA EXTERNA CONSULTORIO # 4 | 3839 | SEMESTRAL | ABRIL-NOVIEMBRE | CONTRATISTA | MANTENIMIENTO PREVENTIVO CONFORME A LOS PROTOCOLOS INDICADOS EN LAS FICHAS TECNICAS
TENSIOMETRO DE RELOJ, PARA MURO | CONSULTA EXTERNA CONSULTORIO # 5 | 0772 | SEMESTRAL | ABRIL-NOVIEMBRE | CONTRATISTA | MANTENIMIENTO PREVENTIVO CONFORME A LOS PROTOCOLOS INDICADOS EN LAS FICHAS TECNICAS
BALANZA DIGITAL, PESA ADULTOS | CONSULTA EXTERNA CONSULTORIO # 8 | 2900 | SEMESTRAL | ABRIL-NOVIEMBRE | CONTRATISTA | MANTENIMIENTO PREVENTIVO CONFORME A LOS PROTOCOLOS INDICADOS EN LAS FICHAS TECNICAS
EQUIPO DE ORGANOS, ELECTRICO | CONSULTA EXTERNA CONSULTORIO # 8 | 0704 | SEMESTRAL | ABRIL-NOVIEMBRE | CONTRATISTA | MANTENIMIENTO PREVENTIVO CONFORME A LOS PROTOCOLOS INDICADOS EN LAS FICHAS TECNICAS
TENSIOMETRO DE PARED, DE RELOJ | CONSULTA EXTERNA CONSULTORIO # 8 | 1986 | SEMESTRAL | ABRIL-NOVIEMBRE | CONTRATISTA | MANTENIMIENTO PREVENTIVO CONFORME A LOS PROTOCOLOS INDICADOS EN LAS FICHAS TECNICAS
BALANZA DIGITAL, PESA ADULTOS | CONSULTA EXTERNA CONSULTORIO # 9 | 4011 | SEMESTRAL | ABRIL-NOVIEMBRE | CONTRATISTA | MANTENIMIENTO PREVENTIVO CONFORME A LOS PROTOCOLOS INDICADOS EN LAS FICHAS TECNICAS
EQUIPO DE ORGANOS ELECTRICO, COMPLETO | CONSULTA EXTERNA CONSULTORIO # 9 | 0653 | SEMESTRAL | ABRIL-NOVIEMBRE | CONTRATISTA | MANTENIMIENTO PREVENTIVO CONFORME A LOS PROTOCOLOS INDICADOS EN LAS FICHAS TECNICAS
FONENDOSCOPIO PARA ADULTOS, COLOR NEGRO | CONSULTA EXTERNA CONSULTORIO # 9 | 4738 | SEMESTRAL | ABRIL-NOVIEMBRE | CONTRATISTA | MANTENIMIENTO PREVENTIVO CONFORME A LOS PROTOCOLOS INDICADOS EN LAS FICHAS TECNICAS
LAMPARA CUELLO DE CISNE | CONSULTA EXTERNA CONSULTORIO # 9 | 4010 | SEMESTRAL | ABRIL-NOVIEMBRE | CONTRATISTA | MANTENIMIENTO PREVENTIVO CONFORME A LOS PROTOCOLOS INDICADOS EN LAS FICHAS TECNICAS
TENSIOMETRO TIPO RELOJ A MURO | CONSULTA EXTERNA CONSULTORIO # 9 | 2041 | SEMESTRAL | ABRIL-NOVIEMBRE | CONTRATISTA | MANTENIMIENTO PREVENTIVO CONFORME A LOS PROTOCOLOS INDICADOS EN LAS FICHAS TECNICAS
TERMOHIGROMETRO DIGITAL, GENERICO | CONSULTA EXTERNA CONSULTORIO # 10 | 4107 | SEMESTRAL | ABRIL-NOVIEMBRE | CONTRATISTA | MANTENIMIENTO PREVENTIVO CONFORME A LOS PROTOCOLOS INDICADOS EN LAS FICHAS TECNICAS
BALANZA PESA ADULTOS, CON TALLIMETRO | CONSULTA EXTERNA CONSULTORIO # 10 | 2123 | SEMESTRAL | ABRIL-NOVIEMBRE | CONTRATISTA | MANTENIMIENTO PREVENTIVO CONFORME A LOS PROTOCOLOS INDICADOS EN LAS FICHAS TECNICAS
BALANZA DIGITAL, PESA ADULTOS | CONSULTA EXTERNA CONSULTORIO # 10 | 3815 | SEMESTRAL | ABRIL-NOVIEMBRE | CONTRATISTA | MANTENIMIENTO PREVENTIVO CONFORME A LOS PROTOCOLOS INDICADOS EN LAS FICHAS TECNICAS
ELECTROCARDIOGRAFO, EDAN SE-12 | CONSULTA EXTERNA CONSULTORIO # 10 | 3153 | SEMESTRAL | ABRIL-NOVIEMBRE | CONTRATISTA | MANTENIMIENTO PREVENTIVO CONFORME A LOS PROTOCOLOS INDICADOS EN LAS FICHAS TECNICAS
EQUIPO DE ORGANOS, ESTUCHE MANUAL, COMPLETO | CONSULTA EXTERNA CONSULTORIO # 10 | 1056 | SEMESTRAL | ABRIL-NOVIEMBRE | CONTRATISTA | MANTENIMIENTO PREVENTIVO CONFORME A LOS PROTOCOLOS INDICADOS EN LAS FICHAS TECNICAS
EQUIPO DE ORGANOS, MANUAL, SIN OFTALMOSCOPIO | CONSULTA EXTERNA CONSULTORIO # 10 | 4609 | SEMESTRAL | ABRIL-NOVIEMBRE | CONTRATISTA | MANTENIMIENTO PREVENTIVO CONFORME A LOS PROTOCOLOS INDICADOS EN LAS FICHAS TECNICAS
EQUIPO DE ORGANOS, ESTUCHE SIN OFTALMO - RECARGABLE | CONSULTA EXTERNA CONSULTORIO # 10 | 2820 | SEMESTRAL | ABRIL-NOVIEMBRE | CONTRATISTA | MANTENIMIENTO PREVENTIVO CONFORME A LOS PROTOCOLOS INDICADOS EN LAS FICHAS TECNICAS
EQUIPO DE ORGANOS, TIPO BOLSILLO, OFTALMO = 1 MANGO | CONSULTA EXTERNA CONSULTORIO # 10 | 1988 | SEMESTRAL | ABRIL-NOVIEMBRE | CONTRATISTA | MANTENIMIENTO PREVENTIVO CONFORME A LOS PROTOCOLOS INDICADOS EN LAS FICHAS TECNICAS
FONENDOSCOPIO PARA ADULTOS, QUALITY | CONSULTA EXTERNA CONSULTORIO # 10 | 2943 | SEMESTRAL | ABRIL-NOVIEMBRE | CONTRATISTA | MANTENIMIENTO PREVENTIVO CONFORME A LOS PROTOCOLOS INDICADOS EN LAS FICHAS TECNICAS
FONENDOSCOPIO PARA ADULTOS, QUALITY | CONSULTA EXTERNA CONSULTORIO # 10 | 4742 | SEMESTRAL | ABRIL-NOVIEMBRE | CONTRATISTA | MANTENIMIENTO PREVENTIVO CONFORME A LOS PROTOCOLOS INDICADOS EN LAS FICHAS TECNICAS
FONENDOSCOPIO PARA ADULTOS, QUALITY | CONSULTA EXTERNA CONSULTORIO # 10 | 4743 | SEMESTRAL | ABRIL-NOVIEMBRE | CONTRATISTA | MANTENIMIENTO PREVENTIVO CONFORME A LOS PROTOCOLOS INDICADOS EN LAS FICHAS TECNICAS
TENSIOMETRO PARA ADULTOS | CONSULTA EXTERNA CONSULTORIO # 10 | 91730 | SEMESTRAL | ABRIL-NOVIEMBRE | CONTRATISTA | MANTENIMIENTO PREVENTIVO CONFORME A LOS PROTOCOLOS INDICADOS EN LAS FICHAS TECNICAS
TENSIOMETRO PARA ADULTOS | CONSULTA EXTERNA CONSULTORIO # 10 | 91801 | SEMESTRAL | ABRIL-NOVIEMBRE | CONTRATISTA | MANTENIMIENTO PREVENTIVO CONFORME A LOS PROTOCOLOS INDICADOS EN LAS FICHAS TECNICAS
TENSIOMETRO PEDIATRICO. WELCH ALLYN | CONSULTA EXTERNA CONSULTORIO # 10 | 4690 | SEMESTRAL | ABRIL-NOVIEMBRE | CONTRATISTA | MANTENIMIENTO PREVENTIVO CONFORME A LOS PROTOCOLOS INDICADOS EN LAS FICHAS TECNICAS
TENSIOMETRO DE PARED, RELOJ W. ALLYN | CONSULTA EXTERNA CONSULTORIO # 10 | 2256 | SEMESTRAL | ABRIL-NOVIEMBRE | CONTRATISTA | MANTENIMIENTO PREVENTIVO CONFORME A LOS PROTOCOLOS INDICADOS EN LAS FICHAS TECNICAS
TENSIOMETRO DE RELOJ, BASE RODABLE | CONSULTA EXTERNA CONSULTORIO # 10 | 4053 | SEMESTRAL | ABRIL-NOVIEMBRE | CONTRATISTA | MANTENIMIENTO PREVENTIVO CONFORME A LOS PROTOCOLOS INDICADOS EN LAS FICHAS TECNICAS
BALANZA DIGITAL, PESA ADULTOS | SALON CRECIMIENTO Y DESARROLLO | 3111 | SEMESTRAL | ABRIL-NOVIEMBRE | CONTRATISTA | MANTENIMIENTO PREVENTIVO CONFORME A LOS PROTOCOLOS INDICADOS EN LAS FICHAS TECNICAS
BALANZA PESA BEBE, DIGITAL | SALON CRECIMIENTO Y DESARROLLO | 2858 | SEMESTRAL | ABRIL-NOVIEMBRE | CONTRATISTA | MANTENIMIENTO PREVENTIVO CONFORME A LOS PROTOCOLOS INDICADOS EN LAS FICHAS TECNICAS
BALANZA DIGITAL, PESA ADULTOS | CONSULTA EXTERNA CONSULTORIO # 12 | 4012 | SEMESTRAL | ABRIL-NOVIEMBRE | CONTRATISTA | MANTENIMIENTO PREVENTIVO CONFORME A LOS PROTOCOLOS INDICADOS EN LAS FICHAS TECNICAS
EQUIPO DE ORGANOS ELECTRICO, COMPLETO | CONSULTA EXTERNA CONSULTORIO # 12 | 576 | SEMESTRAL | ABRIL-NOVIEMBRE | CONTRATISTA | MANTENIMIENTO PREVENTIVO CONFORME A LOS PROTOCOLOS INDICADOS EN LAS FICHAS TECNICAS
FONENDOSCOPIO PARA ADULTOS, COLOR NEGRO | CONSULTA EXTERNA CONSULTORIO # 12 | 3840 | SEMESTRAL | ABRIL-NOVIEMBRE | CONTRATISTA | MANTENIMIENTO PREVENTIVO CONFORME A LOS PROTOCOLOS INDICADOS EN LAS FICHAS TECNICAS
NEGATOSCOPIO DE 1 CUERPO | CONSULTA EXTERNA CONSULTORIO # 12 | 562 | SEMESTRAL | ABRIL-NOVIEMBRE | CONTRATISTA | MANTENIMIENTO PREVENTIVO CONFORME A LOS PROTOCOLOS INDICADOS EN LAS FICHAS TECNICAS
TENSIOMETRO DE PARED, DE RELOJ | CONSULTA EXTERNA CONSULTORIO # 12 | 564 | SEMESTRAL | ABRIL-NOVIEMBRE | CONTRATISTA | MANTENIMIENTO PREVENTIVO CONFORME A LOS PROTOCOLOS INDICADOS EN LAS FICHAS TECNICAS
BALANZA DIGITAL, PESA ADULTOS | CONSULTA EXTERNA CONSULTORIO # 13 | 4912 | SEMESTRAL | ABRIL-NOVIEMBRE | CONTRATISTA | MANTENIMIENTO PREVENTIVO CONFORME A LOS PROTOCOLOS INDICADOS EN LAS FICHAS TECNICAS
ECOTONE DETECTOR FETAL MANUAL | CONSULTA EXTERNA CONSULTORIO # 13 | 1168 | SEMESTRAL | ABRIL-NOVIEMBRE | CONTRATISTA | MANTENIMIENTO PREVENTIVO CONFORME A LOS PROTOCOLOS INDICADOS EN LAS FICHAS TECNICAS
EQUIPO DE ORGANOS ELECTRICO, COMPLETO | CONSULTA EXTERNA CONSULTORIO # 13 | 0788 | SEMESTRAL | ABRIL-NOVIEMBRE | CONTRATISTA | MANTENIMIENTO PREVENTIVO CONFORME A LOS PROTOCOLOS INDICADOS EN LAS FICHAS TECNICAS
FONENDOSCOPIO PARA ADULTOS, COLOR NEGRO | CONSULTA EXTERNA CONSULTORIO # 13 | 2940 | SEMESTRAL | ABRIL-NOVIEMBRE | CONTRATISTA | MANTENIMIENTO PREVENTIVO CONFORME A LOS PROTOCOLOS INDICADOS EN LAS FICHAS TECNICAS
NEGATOSCOPIO UN CUERPO | CONSULTA EXTERNA CONSULTORIO # 13 | 0792 | SEMESTRAL | ABRIL-NOVIEMBRE | CONTRATISTA | MANTENIMIENTO PREVENTIVO CONFORME A LOS PROTOCOLOS INDICADOS EN LAS FICHAS TECNICAS
TENSIOMETRO DE PARED, DE RELOJ | CONSULTA EXTERNA CONSULTORIO # 13 | 2040 | SEMESTRAL | ABRIL-NOVIEMBRE | CONTRATISTA | MANTENIMIENTO PREVENTIVO CONFORME A LOS PROTOCOLOS INDICADOS EN LAS FICHAS TECNICAS
BALANZA DIGITAL, PESA ADULTOS | CONSULTA EXTERNA CONSULTORIO # 17 | 2915 | SEMESTRAL | ABRIL-NOVIEMBRE | CONTRATISTA | MANTENIMIENTO PREVENTIVO CONFORME A LOS PROTOCOLOS INDICADOS EN LAS FICHAS TECNICAS
ECOTONE DETECTOR FETAL MANUAL | CONSULTA EXTERNA CONSULTORIO # 17 | 3931 | SEMESTRAL | ABRIL-NOVIEMBRE | CONTRATISTA | MANTENIMIENTO PREVENTIVO CONFORME A LOS PROTOCOLOS INDICADOS EN LAS FICHAS TECNICAS
EQUIPO DE ORGANOS ELECTRICO, COMPLETO A MURO | CONSULTA EXTERNA CONSULTORIO # 17 | 1005 | SEMESTRAL | ABRIL-NOVIEMBRE | CONTRATISTA | MANTENIMIENTO PREVENTIVO CONFORME A LOS PROTOCOLOS INDICADOS EN LAS FICHAS TECNICAS
FONENDOSCOPIO PARA ADULTOS, COLOR NEGRO | CONSULTA EXTERNA CONSULTORIO # 17 | 2941 | SEMESTRAL | ABRIL-NOVIEMBRE | CONTRATISTA | MANTENIMIENTO PREVENTIVO CONFORME A LOS PROTOCOLOS INDICADOS EN LAS FICHAS TECNICAS
TENSIOMETRO DE PARED, DE RELOJ | CONSULTA EXTERNA CONSULTORIO # 17 | 1009 | SEMESTRAL | ABRIL-NOVIEMBRE | CONTRATISTA | MANTENIMIENTO PREVENTIVO CONFORME A LOS PROTOCOLOS INDICADOS EN LAS FICHAS TECNICAS
TERMOHIGROMETRO DIGITAL, EXTERIOR | ESTERILIZACION | 4645 | SEMESTRAL | ABRIL-NOVIEMBRE | CONTRATISTA | MANTENIMIENTO PREVENTIVO CONFORME A LOS PROTOCOLOS INDICADOS EN LAS FICHAS TECNICAS
AUTO CLAVE HORIZONTAL | ESTERILIZACION | 2358 | SEMESTRAL | ABRIL-NOVIEMBRE | CONTRATISTA | MANTENIMIENTO PREVENTIVO CONFORME A LOS PROTOCOLOS INDICADOS EN LAS FICHAS TECNICAS
TERMOHIGROMETRO DIGITAL, EXTERIOR | SALA DE PARTOS | 2282 | SEMESTRAL | ABRIL-NOVIEMBRE | CONTRATISTA | MANTENIMIENTO PREVENTIVO CONFORME A LOS PROTOCOLOS INDICADOS EN LAS FICHAS TECNICAS
BALANZA PESA BEBE, DIGITAL | SALA DE PARTOS | 3069 | SEMESTRAL | ABRIL-NOVIEMBRE | CONTRATISTA | MANTENIMIENTO PREVENTIVO CONFORME A LOS PROTOCOLOS INDICADOS EN LAS FICHAS TECNICAS
INCUBADORA NEONATAL ABIERTA, SERVOCUNA RADIANTE | SALA DE PARTOS | 2855 | SEMESTRAL | ABRIL-NOVIEMBRE | CONTRATISTA | MANTENIMIENTO PREVENTIVO CONFORME A LOS PROTOCOLOS INDICADOS EN LAS FICHAS TECNICAS
LAMPARA CIELITICA DE 5 LUCES | SALA DE PARTOS | 0328 | SEMESTRAL | ABRIL-NOVIEMBRE | CONTRATISTA | MANTENIMIENTO PREVENTIVO CONFORME A LOS PROTOCOLOS INDICADOS EN LAS FICHAS TECNICAS
LAMPARA DE CIRUGIA DE 1 LUZ, RODABLE | SALA DE PARTOS | 3969 | SEMESTRAL | ABRIL-NOVIEMBRE | CONTRATISTA | MANTENIMIENTO PREVENTIVO CONFORME A LOS PROTOCOLOS INDICADOS EN LAS FICHAS TECNICAS
LARINGOSCOPIO INFANTIL, CON 3 VALVAS | SALA DE PARTOS | 1186 | SEMESTRAL | ABRIL-NOVIEMBRE | CONTRATISTA | MANTENIMIENTO PREVENTIVO CONFORME A LOS PROTOCOLOS INDICADOS EN LAS FICHAS TECNICAS
LAVAMANOS QUIRURGICO | SALA DE PARTOS | 0331 | SEMESTRAL | ABRIL-NOVIEMBRE | CONTRATISTA | MANTENIMIENTO PREVENTIVO CONFORME A LOS PROTOCOLOS INDICADOS EN LAS FICHAS TECNICAS
REGULADOR DE OXIGENO, 1 RELOJ | SALA DE PARTOS | 2362 | SEMESTRAL | ABRIL-NOVIEMBRE | CONTRATISTA | MANTENIMIENTO PREVENTIVO CONFORME A LOS PROTOCOLOS INDICADOS EN LAS FICHAS TECNICAS
SUCCIONADOR - ASPIRADOR DE SECRECIONES | SALA DE PARTOS | 3780 | SEMESTRAL | ABRIL-NOVIEMBRE | CONTRATISTA | MANTENIMIENTO PREVENTIVO CONFORME A LOS PROTOCOLOS INDICADOS EN LAS FICHAS TECNICAS
TENSIOMETRO DE PARED, RELOJ W. ALLYN | SALA DE PARTOS | 3673 | SEMESTRAL | ABRIL-NOVIEMBRE | CONTRATISTA | MANTENIMIENTO PREVENTIVO CONFORME A LOS PROTOCOLOS INDICADOS EN LAS FICHAS TECNICAS
NEVERA ELECTRICA | CAFETIN SEDE CASA | 417 | SEMESTRAL | ABRIL-NOVIEMBRE | CONTRATISTA | MANTENIMIENTO PREVENTIVO CONFORME A LOS PROTOCOLOS INDICADOS EN LAS FICHAS TECNICAS | CADENA DE FRIO
TERMOMETRO DIGITAL PARA NEVERA, EXTERIOR | FARMACIA | 3950 | SEMESTRAL | ABRIL-NOVIEMBRE | CONTRATISTA | MANTENIMIENTO PREVENTIVO CONFORME A LOS PROTOCOLOS INDICADOS EN LAS FICHAS TECNICAS
TERMOHIGROMETRO DIGITAL, EXTERIOR | FARMACIA | 4091 | SEMESTRAL | ABRIL-NOVIEMBRE | CONTRATISTA | MANTENIMIENTO PREVENTIVO CONFORME A LOS PROTOCOLOS INDICADOS EN LAS FICHAS TECNICAS
NEVERA PANORAMICA SWNN | FARMACIA | XLS150WX | SEMESTRAL | ABRIL-NOVIEMBRE | CONTRATISTA | MANTENIMIENTO PREVENTIVO CONFORME A LOS PROTOCOLOS INDICADOS EN LAS FICHAS TECNICAS | CADENA DE FRIO
NEBULIZADOR ELECTRICO, PULMO AIDE | FISIOTERAPIA | 0267 | SEMESTRAL | ABRIL-NOVIEMBRE | CONTRATISTA | MANTENIMIENTO PREVENTIVO CONFORME A LOS PROTOCOLOS INDICADOS EN LAS FICHAS TECNICAS
NEVERA ELECTRICA, HACEB | HOSPITALIZACION | 2789 | SEMESTRAL | ABRIL-NOVIEMBRE | CONTRATISTA | MANTENIMIENTO PREVENTIVO CONFORME A LOS PROTOCOLOS INDICADOS EN LAS FICHAS TECNICAS | CADENA DE FRIO
TERMOHIGROMETRO DIGITAL, EXTERIOR | HOSPITALIZACION | 2284 | SEMESTRAL | ABRIL-NOVIEMBRE | CONTRATISTA | MANTENIMIENTO PREVENTIVO CONFORME A LOS PROTOCOLOS INDICADOS EN LAS FICHAS TECNICAS
ASPIRADOR ELECTRICO, THOMAS | HOSPITALIZACION | 1894 | SEMESTRAL | ABRIL-NOVIEMBRE | CONTRATISTA | MANTENIMIENTO PREVENTIVO CONFORME A LOS PROTOCOLOS INDICADOS EN LAS FICHAS TECNICAS
BOMBA DE INFUSION - MEDCAPTAIN | HOSPITALIZACION | 4895 | SEMESTRAL | ABRIL-NOVIEMBRE | CONTRATISTA | MANTENIMIENTO PREVENTIVO CONFORME A LOS PROTOCOLOS INDICADOS EN LAS FICHAS TECNICAS
LARINGOSCOPIO INFANTIL, CON 5 VALVAS | HOSPITALIZACION | 0330 | SEMESTRAL | ABRIL-NOVIEMBRE | CONTRATISTA | MANTENIMIENTO PREVENTIVO CONFORME A LOS PROTOCOLOS INDICADOS EN LAS FICHAS TECNICAS
LAMPARA DE FOTOTERAPIA | HOSPITALIZACION | 0323 | SEMESTRAL | ABRIL-NOVIEMBRE | CONTRATISTA | MANTENIMIENTO PREVENTIVO CONFORME A LOS PROTOCOLOS INDICADOS EN LAS FICHAS TECNICAS
MONITOR SIGNOS VITALES, DYNAMAP PLUS | HOSPITALIZACION | 0299 | SEMESTRAL | ABRIL-NOVIEMBRE | CONTRATISTA | MANTENIMIENTO PREVENTIVO CONFORME A LOS PROTOCOLOS INDICADOS EN LAS FICHAS TECNICAS
LAMPARA CUELLO DE CISNE | HOSPITALIZACION | 2773 | SEMESTRAL | ABRIL-NOVIEMBRE | CONTRATISTA | MANTENIMIENTO PREVENTIVO CONFORME A LOS PROTOCOLOS INDICADOS EN LAS FICHAS TECNICAS
MONITOR FETAL, EDAN F3 | HOSPITALIZACION | 3886 | SEMESTRAL | ABRIL-NOVIEMBRE | CONTRATISTA | MANTENIMIENTO PREVENTIVO CONFORME A LOS PROTOCOLOS INDICADOS EN LAS FICHAS TECNICAS
TENSIOMETRO DE RELOJ, BASE RODABLE | HOSPITALIZACION | 0357 | SEMESTRAL | ABRIL-NOVIEMBRE | CONTRATISTA | MANTENIMIENTO PREVENTIVO CONFORME A LOS PROTOCOLOS INDICADOS EN LAS FICHAS TECNICAS
REGULADOR DE OXIGENO, 1 RELOJ | HOSPITALIZACION | 3983 | SEMESTRAL | ABRIL-NOVIEMBRE | CONTRATISTA | MANTENIMIENTO PREVENTIVO CONFORME A LOS PROTOCOLOS INDICADOS EN LAS FICHAS TECNICAS
REGULADOR DE OXIGENO DE YUGO, 1 RELOJ | HOSPITALIZACION | 2906 | SEMESTRAL | ABRIL-NOVIEMBRE | CONTRATISTA | MANTENIMIENTO PREVENTIVO CONFORME A LOS PROTOCOLOS INDICADOS EN LAS FICHAS TECNICAS
DESFIBRILADOR WELCH ALLYN | HOSPITALIZACION | 1384 | SEMESTRAL | ABRIL-NOVIEMBRE | CONTRATISTA | MANTENIMIENTO PREVENTIVO CONFORME A LOS PROTOCOLOS INDICADOS EN LAS FICHAS TECNICAS
REGULADOR DE OXIGENO, 1 RELOJ | HOSPITALIZACION | 4633 | SEMESTRAL | ABRIL-NOVIEMBRE | CONTRATISTA | MANTENIMIENTO PREVENTIVO CONFORME A LOS PROTOCOLOS INDICADOS EN LAS FICHAS TECNICAS
LAVA OJOS, PARA GRIFO, AXION EYEPOD | LABORATORIO | 3233 | SEMESTRAL | ABRIL-NOVIEMBRE | CONTRATISTA | MANTENIMIENTO PREVENTIVO CONFORME A LOS PROTOCOLOS INDICADOS EN LAS FICHAS TECNICAS
NEVERA ELECTRICA | LABORATORIO | 0157 | SEMESTRAL | ABRIL-NOVIEMBRE | CONTRATISTA | MANTENIMIENTO PREVENTIVO CONFORME A LOS PROTOCOLOS INDICADOS EN LAS FICHAS TECNICAS | CADENA DE FRIO
NEVERA ELECTRICA DE 3 PIES | LABORATORIO | 0748 | SEMESTRAL | ABRIL-NOVIEMBRE | CONTRATISTA | MANTENIMIENTO PREVENTIVO CONFORME A LOS PROTOCOLOS INDICADOS EN LAS FICHAS TECNICAS
TERMOHIGROMETRO DIGITAL | LABORATORIO | 4603 | SEMESTRAL | ABRIL-NOVIEMBRE | CONTRATISTA | MANTENIMIENTO PREVENTIVO CONFORME A LOS PROTOCOLOS INDICADOS EN LAS FICHAS TECNICAS
TERMOMETRO PARA NEVERA, DIGITAL - EXTERIOR | LABORATORIO | 3704 | SEMESTRAL | ABRIL-NOVIEMBRE | CONTRATISTA | MANTENIMIENTO PREVENTIVO CONFORME A LOS PROTOCOLOS INDICADOS EN LAS FICHAS TECNICAS
TERMOMETRO TIPO PUNZON, DIGITAL | LABORATORIO | 2371 | SEMESTRAL | ABRIL-NOVIEMBRE | CONTRATISTA | MANTENIMIENTO PREVENTIVO CONFORME A LOS PROTOCOLOS INDICADOS EN LAS FICHAS TECNICAS
TIMMER DE 60 MINUTOS, 2 TIEMPOS - DIGITAL | LABORATORIO | 4914 | SEMESTRAL | ABRIL-NOVIEMBRE | CONTRATISTA | MANTENIMIENTO PREVENTIVO CONFORME A LOS PROTOCOLOS INDICADOS EN LAS FICHAS TECNICAS
AGITADOR DE MAZZINNI | LABORATORIO | 0159 | SEMESTRAL | ANUAL | CONTRATISTA SUMINISTRO INSUMOS | MANTENIMIENTO PREVENTIVO CONFORME A LOS PROTOCOLOS INDICADOS EN LAS FICHAS TECNICAS
AGITADOR DE TUBOS, HEMATOLOGICO BASCULANTE | LABORATORIO | 4689 | SEMESTRAL | ANUAL | CONTRATISTA SUMINISTRO INSUMOS | MANTENIMIENTO PREVENTIVO CONFORME A LOS PROTOCOLOS INDICADOS EN LAS FICHAS TECNICAS
BAÑO MARIA, ACERO INOXIDABLE. | LABORATORIO | 3217 | SEMESTRAL | ANUAL | CONTRATISTA SUMINISTRO INSUMOS | MANTENIMIENTO PREVENTIVO CONFORME A LOS PROTOCOLOS INDICADOS EN LAS FICHAS TECNICAS
CENTRIFUGA - SERO FUGE II | LABORATORIO | 0163 | SEMESTRAL | ANUAL | CONTRATISTA SUMINISTRO INSUMOS | MANTENIMIENTO PREVENTIVO CONFORME A LOS PROTOCOLOS INDICADOS EN LAS FICHAS TECNICAS
CENTRIFUGA ELECTRICA | LABORATORIO | 1043 | SEMESTRAL | ANUAL | CONTRATISTA SUMINISTRO INSUMOS | MANTENIMIENTO PREVENTIVO CONFORME A LOS PROTOCOLOS INDICADOS EN LAS FICHAS TECNICAS
CENTRIFUGA ELECTRONICA, DIGITAL | LABORATORIO | 2232 | SEMESTRAL | ANUAL | CONTRATISTA SUMINISTRO INSUMOS | MANTENIMIENTO PREVENTIVO CONFORME A LOS PROTOCOLOS INDICADOS EN LAS FICHAS TECNICAS
CUENTA GLOBULOS, DE 5 TECLAS, DIGITAL | LABORATORIO | 4641 | SEMESTRAL | ANUAL | CONTRATISTA SUMINISTRO INSUMOS | MANTENIMIENTO PREVENTIVO CONFORME A LOS PROTOCOLOS INDICADOS EN LAS FICHAS TECNICAS
EQUIPO ANALIZADOR DE QUIMICA | LABORATORIO | 0160 | SEMESTRAL | ANUAL | CONTRATISTA SUMINISTRO INSUMOS | MANTENIMIENTO PREVENTIVO CONFORME A LOS PROTOCOLOS INDICADOS EN LAS FICHAS TECNICAS
LECTOR DE BARRAS, PARA ANALIZADOR DE ORINA | LABORATORIO | 5016 | SEMESTRAL | ANUAL | CONTRATISTA SUMINISTRO INSUMOS | MANTENIMIENTO PREVENTIVO CONFORME A LOS PROTOCOLOS INDICADOS EN LAS FICHAS TECNICAS
EQUIPO DE HEMATOLOGIA, WIENER LAB | LABORATORIO | 4151 | SEMESTRAL | ANUAL | CONTRATISTA SUMINISTRO INSUMOS | MANTENIMIENTO PREVENTIVO CONFORME A LOS PROTOCOLOS INDICADOS EN LAS FICHAS TECNICAS
ESTUFA DE BACTERIOLOGIA | LABORATORIO | 0166 | SEMESTRAL | ANUAL | CONTRATISTA SUMINISTRO INSUMOS | MANTENIMIENTO PREVENTIVO CONFORME A LOS PROTOCOLOS INDICADOS EN LAS FICHAS TECNICAS
MICROSCOPIO BINOCULAR | LABORATORIO | 4118 | SEMESTRAL | ANUAL | CONTRATISTA SUMINISTRO INSUMOS | MANTENIMIENTO PREVENTIVO CONFORME A LOS PROTOCOLOS INDICADOS EN LAS FICHAS TECNICAS
PIPETA AUTOMATICA DE 1000 LAMBDAS | LABORATORIO | 91180 | SEMESTRAL | ANUAL | CONTRATISTA SUMINISTRO INSUMOS | MANTENIMIENTO PREVENTIVO CONFORME A LOS PROTOCOLOS INDICADOS EN LAS FICHAS TECNICAS
PIPETA AUTOMATICA DE 100 A 1000 LAMBDAS | LABORATORIO | 91177 | SEMESTRAL | ANUAL | CONTRATISTA SUMINISTRO INSUMOS | MANTENIMIENTO PREVENTIVO CONFORME A LOS PROTOCOLOS INDICADOS EN LAS FICHAS TECNICAS
PIPETA AUTOMATICA DE 100 A 1000 LAMBDAS | LABORATORIO | 91179 | SEMESTRAL | ANUAL | CONTRATISTA SUMINISTRO INSUMOS | MANTENIMIENTO PREVENTIVO CONFORME A LOS PROTOCOLOS INDICADOS EN LAS FICHAS TECNICAS
PIPETA AUTOMATICA DE 5 A 50 LAMBDAS | LABORATORIO | 91176 | SEMESTRAL | ANUAL | CONTRATISTA SUMINISTRO INSUMOS | MANTENIMIENTO PREVENTIVO CONFORME A LOS PROTOCOLOS INDICADOS EN LAS FICHAS TECNICAS
PIPETA AUTOMATICA DE 5 A 50 LAMBDAS | LABORATORIO | 91178 | SEMESTRAL | ABRIL-NOVIEMBRE | CONTRATISTA SUMINISTRO INSUMOS | MANTENIMIENTO PREVENTIVO CONFORME A LOS PROTOCOLOS INDICADOS EN LAS FICHAS TECNICAS
TERMOHIGROMETRO DIGITAL, GENERICO | ODONTOLOGIA | 1053 | SEMESTRAL | ABRIL-NOVIEMBRE | CONTRATISTA | MANTENIMIENTO PREVENTIVO CONFORME A LOS PROTOCOLOS INDICADOS EN LAS FICHAS TECNICAS
TIMMER DE 60 MINUTOS, 2 TIEMPOS - DIGITAL | ODONTOLOGIA | 2030 | SEMESTRAL | ABRIL-NOVIEMBRE | CONTRATISTA | MANTENIMIENTO PREVENTIVO CONFORME A LOS PROTOCOLOS INDICADOS EN LAS FICHAS TECNICAS
BALANZA DIGITAL, PESA ADULTOS | ODONTOLOGIA | 3112 | SEMESTRAL | ABRIL-NOVIEMBRE | CONTRATISTA | MANTENIMIENTO PREVENTIVO CONFORME A LOS PROTOCOLOS INDICADOS EN LAS FICHAS TECNICAS
AMALGAMADOR ELECTRICO | ODONTOLOGIA | 2888 | SEMESTRAL | ABRIL-NOVIEMBRE | CONTRATISTA | MANTENIMIENTO PREVENTIVO CONFORME A LOS PROTOCOLOS INDICADOS EN LAS FICHAS TECNICAS
AMALGAMADOR ELECTRICO | ODONTOLOGIA | 4787 | SEMESTRAL | ABRIL-NOVIEMBRE | CONTRATISTA | MANTENIMIENTO PREVENTIVO CONFORME A LOS PROTOCOLOS INDICADOS EN LAS FICHAS TECNICAS
CAVITRON, CON TRES PUNTAS | ODONTOLOGIA | 1361 | SEMESTRAL | ABRIL-NOVIEMBRE | CONTRATISTA | MANTENIMIENTO PREVENTIVO CONFORME A LOS PROTOCOLOS INDICADOS EN LAS FICHAS TECNICAS
CONTRANGULO | ODONTOLOGIA | 91696 | SEMESTRAL | ABRIL-NOVIEMBRE | CONTRATISTA | MANTENIMIENTO PREVENTIVO CONFORME A LOS PROTOCOLOS INDICADOS EN LAS FICHAS TECNICAS
CONTRANGULO | ODONTOLOGIA | 91697 | SEMESTRAL | ABRIL-NOVIEMBRE | CONTRATISTA | MANTENIMIENTO PREVENTIVO CONFORME A LOS PROTOCOLOS INDICADOS EN LAS FICHAS TECNICAS
CONTRANGULO | ODONTOLOGIA | 90072 | SEMESTRAL | ABRIL-NOVIEMBRE | CONTRATISTA | MANTENIMIENTO PREVENTIVO CONFORME A LOS PROTOCOLOS INDICADOS EN LAS FICHAS TECNICAS
CONTRANGULO | ODONTOLOGIA | 90070 | SEMESTRAL | ABRIL-NOVIEMBRE | CONTRATISTA | MANTENIMIENTO PREVENTIVO CONFORME A LOS PROTOCOLOS INDICADOS EN LAS FICHAS TECNICAS
CONTRANGULO | ODONTOLOGIA | 91698 | SEMESTRAL | ABRIL-NOVIEMBRE | CONTRATISTA | MANTENIMIENTO PREVENTIVO CONFORME A LOS PROTOCOLOS INDICADOS EN LAS FICHAS TECNICAS
COMPRESOR DE AIRE | ODONTOLOGIA | 3844 | SEMESTRAL | ABRIL-NOVIEMBRE | CONTRATISTA | MANTENIMIENTO PREVENTIVO CONFORME A LOS PROTOCOLOS INDICADOS EN LAS FICHAS TECNICAS
COMPRESOR DE AIRE | ODONTOLOGIA | 4154 | SEMESTRAL | ABRIL-NOVIEMBRE | CONTRATISTA | MANTENIMIENTO PREVENTIVO CONFORME A LOS PROTOCOLOS INDICADOS EN LAS FICHAS TECNICAS
EQUIPO DE RAYOS X, FIAD EXPLOR X | ODONTOLOGIA | 0908 | SEMESTRAL | ABRIL-NOVIEMBRE | CONTRATISTA | MANTENIMIENTO PREVENTIVO CONFORME A LOS PROTOCOLOS INDICADOS EN LAS FICHAS TECNICAS | IMAGENOLOGIA
ESTERILIZADOR ELÉCTRICO ODONTOLÓGICO autoclave | ODONTOLOGIA | 1362 | SEMESTRAL | ABRIL-NOVIEMBRE | CONTRATISTA | MANTENIMIENTO PREVENTIVO CONFORME A LOS PROTOCOLOS INDICADOS EN LAS FICHAS TECNICAS
LAMPARA DE FOTOCURADO, INALAMBRICA | ODONTOLOGIA | 3809 | SEMESTRAL | ABRIL-NOVIEMBRE | CONTRATISTA | MANTENIMIENTO PREVENTIVO CONFORME A LOS PROTOCOLOS INDICADOS EN LAS FICHAS TECNICAS
LAMPARA DE FOTOCURADO, INALAMBRICA | ODONTOLOGIA | 4708 | SEMESTRAL | ABRIL-NOVIEMBRE | CONTRATISTA | MANTENIMIENTO PREVENTIVO CONFORME A LOS PROTOCOLOS INDICADOS EN LAS FICHAS TECNICAS
MICROMOTOR DE BAJA VELOCIDAD | ODONTOLOGIA | 91694 | SEMESTRAL | ABRIL-NOVIEMBRE | CONTRATISTA | MANTENIMIENTO PREVENTIVO CONFORME A LOS PROTOCOLOS INDICADOS EN LAS FICHAS TECNICAS
MICROMOTOR DE BAJA VELOCIDAD | ODONTOLOGIA | 90827 | SEMESTRAL | ABRIL-NOVIEMBRE | CONTRATISTA | MANTENIMIENTO PREVENTIVO CONFORME A LOS PROTOCOLOS INDICADOS EN LAS FICHAS TECNICAS
NEGATOSCOPIO ACRILICO DE UN CUERPO, LUPA | ODONTOLOGIA | 1126 | SEMESTRAL | ABRIL-NOVIEMBRE | CONTRATISTA | MANTENIMIENTO PREVENTIVO CONFORME A LOS PROTOCOLOS INDICADOS EN LAS FICHAS TECNICAS
PIEZA DE MANO DE ALTA VELOCIDAD | ODONTOLOGIA | 91792 | SEMESTRAL | ABRIL-NOVIEMBRE | CONTRATISTA | MANTENIMIENTO PREVENTIVO CONFORME A LOS PROTOCOLOS INDICADOS EN LAS FICHAS TECNICAS
PIEZA DE MANO DE ALTA VELOCIDAD | ODONTOLOGIA | 92032 | SEMESTRAL | ABRIL-NOVIEMBRE | CONTRATISTA | MANTENIMIENTO PREVENTIVO CONFORME A LOS PROTOCOLOS INDICADOS EN LAS FICHAS TECNICAS
PIEZA DE MANO DE ALTA VELOCIDAD | ODONTOLOGIA | 90719 | SEMESTRAL | ABRIL-NOVIEMBRE | CONTRATISTA | MANTENIMIENTO PREVENTIVO CONFORME A LOS PROTOCOLOS INDICADOS EN LAS FICHAS TECNICAS
PIEZA DE MANO RECTA - PARA MICROMOTOR | ODONTOLOGIA | 91797 | SEMESTRAL | ABRIL-NOVIEMBRE | CONTRATISTA | MANTENIMIENTO PREVENTIVO CONFORME A LOS PROTOCOLOS INDICADOS EN LAS FICHAS TECNICAS
PIEZA DE MANO RECTA - PARA MICROMOTOR | ODONTOLOGIA | 91699 | SEMESTRAL | ABRIL-NOVIEMBRE | CONTRATISTA | MANTENIMIENTO PREVENTIVO CONFORME A LOS PROTOCOLOS INDICADOS EN LAS FICHAS TECNICAS
RADIOVISIOGRAFO DIGITAL - RX DENTAL | ODONTOLOGIA | 1365 | SEMESTRAL | ABRIL-NOVIEMBRE | CONTRATISTA | MANTENIMIENTO PREVENTIVO CONFORME A LOS PROTOCOLOS INDICADOS EN LAS FICHAS TECNICAS
SCALER, CON 3 PUNTAS | ODONTOLOGIA | 91713 | SEMESTRAL | ABRIL-NOVIEMBRE | CONTRATISTA | MANTENIMIENTO PREVENTIVO CONFORME A LOS PROTOCOLOS INDICADOS EN LAS FICHAS TECNICAS
SCALER, CON 2 PUNTAS | ODONTOLOGIA | 91714 | SEMESTRAL | ABRIL-NOVIEMBRE | CONTRATISTA | MANTENIMIENTO PREVENTIVO CONFORME A LOS PROTOCOLOS INDICADOS EN LAS FICHAS TECNICAS
SCALER, CON 5 PUNTAS, ULTRASONIC SCALER - B5 | ODONTOLOGIA | 4728 | SEMESTRAL | ABRIL-NOVIEMBRE | CONTRATISTA | MANTENIMIENTO PREVENTIVO CONFORME A LOS PROTOCOLOS INDICADOS EN LAS FICHAS TECNICAS
UNIDAD ODONT. SILLON, LAMPARA Y MODULO + JERINGA | ODONTOLOGIA | 0882 | SEMESTRAL | ABRIL-NOVIEMBRE | CONTRATISTA | MANTENIMIENTO PREVENTIVO CONFORME A LOS PROTOCOLOS INDICADOS EN LAS FICHAS TECNICAS
UNIDAD ODONT. SILLON, LAMPARA Y MODULO + JERINGA | ODONTOLOGIA | 0876 | SEMESTRAL | ABRIL-NOVIEMBRE | CONTRATISTA | MANTENIMIENTO PREVENTIVO CONFORME A LOS PROTOCOLOS INDICADOS EN LAS FICHAS TECNICAS
UNIDAD ODONT. SILLON, LAMPARA Y MODULO + JERINGA | ODONTOLOGIA | 0870 | SEMESTRAL | ABRIL-NOVIEMBRE | CONTRATISTA | MANTENIMIENTO PREVENTIVO CONFORME A LOS PROTOCOLOS INDICADOS EN LAS FICHAS TECNICAS
TERMOHIGROMETRO DIGITAL, GENERICO | HIGIENE ORAL | 3656 | SEMESTRAL | ABRIL-NOVIEMBRE | CONTRATISTA | MANTENIMIENTO PREVENTIVO CONFORME A LOS PROTOCOLOS INDICADOS EN LAS FICHAS TECNICAS
CONTRANGULO | HIGIENE ORAL | 90301 | SEMESTRAL | ABRIL-NOVIEMBRE | CONTRATISTA | MANTENIMIENTO PREVENTIVO CONFORME A LOS PROTOCOLOS INDICADOS EN LAS FICHAS TECNICAS
MICROMOTOR DE BAJA VELOCIDAD | HIGIENE ORAL | 90302 | SEMESTRAL | ABRIL-NOVIEMBRE | CONTRATISTA | MANTENIMIENTO PREVENTIVO CONFORME A LOS PROTOCOLOS INDICADOS EN LAS FICHAS TECNICAS
UNIDAD ODONTOLOGICA PORTATIL, CON JERINGA Y SILLON | HIGIENE ORAL | 1037 | SEMESTRAL | ABRIL-NOVIEMBRE | CONTRATISTA | MANTENIMIENTO PREVENTIVO CONFORME A LOS PROTOCOLOS INDICADOS EN LAS FICHAS TECNICAS
UNIDAD ODONTOLOGICA PORTATIL, CON JERINGA Y SILLON | HIGIENE ORAL | 1354 | SEMESTRAL | ABRIL-NOVIEMBRE | CONTRATISTA | MANTENIMIENTO PREVENTIVO CONFORME A LOS PROTOCOLOS INDICADOS EN LAS FICHAS TECNICAS
BALANZA PESA ADULTOS CON TALLIMETRO | PUESTO DE SALUD OVEJAS | 1223 | SEMESTRAL | ABRIL-NOVIEMBRE | CONTRATISTA | MANTENIMIENTO PREVENTIVO CONFORME A LOS PROTOCOLOS INDICADOS EN LAS FICHAS TECNICAS
BALANZA PESA ADULTOS, VIDRIO - DIGITAL | PUESTO DE SALUD OVEJAS | 4795 | SEMESTRAL | ABRIL-NOVIEMBRE | CONTRATISTA | MANTENIMIENTO PREVENTIVO CONFORME A LOS PROTOCOLOS INDICADOS EN LAS FICHAS TECNICAS
BALANZA PESA BEBE, DIGITAL | PUESTO DE SALUD OVEJAS | 3107 | SEMESTRAL | ABRIL-NOVIEMBRE | CONTRATISTA | MANTENIMIENTO PREVENTIVO CONFORME A LOS PROTOCOLOS INDICADOS EN LAS FICHAS TECNICAS
FONENDOSCOPIO ADULTOS | PUESTO DE SALUD OVEJAS | 3202 | SEMESTRAL | ABRIL-NOVIEMBRE | CONTRATISTA | MANTENIMIENTO PREVENTIVO CONFORME A LOS PROTOCOLOS INDICADOS EN LAS FICHAS TECNICAS
GLUCOMETRO - NIPRO | PUESTO DE SALUD OVEJAS | 5069 | SEMESTRAL | ABRIL-NOVIEMBRE | CONTRATISTA | MANTENIMIENTO PREVENTIVO CONFORME A LOS PROTOCOLOS INDICADOS EN LAS FICHAS TECNICAS
LAMPARA CUELLO DE CISNE | PUESTO DE SALUD OVEJAS | 0960 | SEMESTRAL | ABRIL-NOVIEMBRE | CONTRATISTA | MANTENIMIENTO PREVENTIVO CONFORME A LOS PROTOCOLOS INDICADOS EN LAS FICHAS TECNICAS
NEBULIZADOR ELECTRICO, PULMO AIDE | PUESTO DE SALUD OVEJAS | 0268 | SEMESTRAL | ABRIL-NOVIEMBRE | CONTRATISTA | MANTENIMIENTO PREVENTIVO CONFORME A LOS PROTOCOLOS INDICADOS EN LAS FICHAS TECNICAS
TENSIOMETRO PARA ADULTOS | PUESTO DE SALUD OVEJAS |  | SEMESTRAL | ABRIL-NOVIEMBRE | CONTRATISTA | MANTENIMIENTO PREVENTIVO CONFORME A LOS PROTOCOLOS INDICADOS EN LAS FICHAS TECNICAS
BALANZA DIGITAL, PESA ADULTOS | PUESTO DE SALUD OVEJAS | 3109 | SEMESTRAL | ABRIL-NOVIEMBRE | CONTRATISTA | MANTENIMIENTO PREVENTIVO CONFORME A LOS PROTOCOLOS INDICADOS EN LAS FICHAS TECNICAS
ECOTONE - DETECTOR FETAL, SONOTRAX | PUESTO DE SALUD OVEJAS | 0238 | SEMESTRAL | ABRIL-NOVIEMBRE | CONTRATISTA | MANTENIMIENTO PREVENTIVO CONFORME A LOS PROTOCOLOS INDICADOS EN LAS FICHAS TECNICAS
EQUIPO DE ORGANOS, SIN OFTALMOSCOPÍO. ESTUCHE MANUAL | PUESTO DE SALUD OVEJAS | 1276 | SEMESTRAL | ABRIL-NOVIEMBRE | CONTRATISTA | MANTENIMIENTO PREVENTIVO CONFORME A LOS PROTOCOLOS INDICADOS EN LAS FICHAS TECNICAS
FONENDOSCOPIO PARA ADULTOS, COLOR NEGRO | PUESTO DE SALUD OVEJAS | 1485 | SEMESTRAL | ABRIL-NOVIEMBRE | CONTRATISTA | MANTENIMIENTO PREVENTIVO CONFORME A LOS PROTOCOLOS INDICADOS EN LAS FICHAS TECNICAS
LAMPARA CUELLO DE CISNE | PUESTO DE SALUD OVEJAS | 2886 | SEMESTRAL | ABRIL-NOVIEMBRE | CONTRATISTA | MANTENIMIENTO PREVENTIVO CONFORME A LOS PROTOCOLOS INDICADOS EN LAS FICHAS TECNICAS
NEGATOSCOPIO DE UN CUERPO | PUESTO DE SALUD OVEJAS | 0926 | SEMESTRAL | ABRIL-NOVIEMBRE | CONTRATISTA | MANTENIMIENTO PREVENTIVO CONFORME A LOS PROTOCOLOS INDICADOS EN LAS FICHAS TECNICAS
EQUIPO DE ORGANOS, ELECTRICO DE PARED | PUESTO DE SALUD OVEJAS | 0221 | SEMESTRAL | ABRIL-NOVIEMBRE | CONTRATISTA | MANTENIMIENTO PREVENTIVO CONFORME A LOS PROTOCOLOS INDICADOS EN LAS FICHAS TECNICAS
TENSIOMETRO DE PARED, RELOJ W. ALLYN | PUESTO DE SALUD OVEJAS | 1437 | SEMESTRAL | ABRIL-NOVIEMBRE | CONTRATISTA | MANTENIMIENTO PREVENTIVO CONFORME A LOS PROTOCOLOS INDICADOS EN LAS FICHAS TECNICAS
NEVERA - CONGELADOR ELECTRICO DE 3 PIES | PUESTO DE SALUD OVEJAS | 0252 | SEMESTRAL | ABRIL-NOVIEMBRE | CONTRATISTA | MANTENIMIENTO PREVENTIVO CONFORME A LOS PROTOCOLOS INDICADOS EN LAS FICHAS TECNICAS | CADENA DE FRIO
CENTRIFUGA PARA 8 TUBOS | PUESTO DE SALUD OVEJAS | 0162 | SEMESTRAL | ABRIL-NOVIEMBRE | CONTRATISTA | MANTENIMIENTO PREVENTIVO CONFORME A LOS PROTOCOLOS INDICADOS EN LAS FICHAS TECNICAS
TERMOHIGROMETRO DIGITAL, GENERICO | PUESTO DE SALUD OVEJAS | 4643 | SEMESTRAL | ABRIL-NOVIEMBRE | CONTRATISTA | MANTENIMIENTO PREVENTIVO CONFORME A LOS PROTOCOLOS INDICADOS EN LAS FICHAS TECNICAS
ELECTROCARDIOGRAFO - CONTEC | PUESTO DE SALUD OVEJAS | 3855 | SEMESTRAL | ABRIL-NOVIEMBRE | CONTRATISTA | MANTENIMIENTO PREVENTIVO CONFORME A LOS PROTOCOLOS INDICADOS EN LAS FICHAS TECNICAS
TERMOMETRO PARA NEVERA, EXTERIOR - PEQUEÑO | PUESTO DE SALUD OVEJAS | 1854 | SEMESTRAL | ABRIL-NOVIEMBRE | CONTRATISTA | MANTENIMIENTO PREVENTIVO CONFORME A LOS PROTOCOLOS INDICADOS EN LAS FICHAS TECNICAS
REVELADOR ACRILICO | PUESTO DE SALUD OVEJAS-ODONTOLOGIA | 0920 | SEMESTRAL | ABRIL-NOVIEMBRE | CONTRATISTA | MANTENIMIENTO PREVENTIVO CONFORME A LOS PROTOCOLOS INDICADOS EN LAS FICHAS TECNICAS
TERMOHIGROMETRO DIGITAL, EXTERIOR | PUESTO DE SALUD OVEJAS-ODONTOLOGIA | 3742 | SEMESTRAL | ABRIL-NOVIEMBRE | CONTRATISTA | MANTENIMIENTO PREVENTIVO CONFORME A LOS PROTOCOLOS INDICADOS EN LAS FICHAS TECNICAS
AMALGAMADOR ELECTRICO | PUESTO DE SALUD OVEJAS-ODONTOLOGIA | 3201 | SEMESTRAL | ABRIL-NOVIEMBRE | CONTRATISTA | MANTENIMIENTO PREVENTIVO CONFORME A LOS PROTOCOLOS INDICADOS EN LAS FICHAS TECNICAS
COMPRESOR ODONTOLOGICO | PUESTO DE SALUD OVEJAS-ODONTOLOGIA | 3271 | SEMESTRAL | ABRIL-NOVIEMBRE | CONTRATISTA | MANTENIMIENTO PREVENTIVO CONFORME A LOS PROTOCOLOS INDICADOS EN LAS FICHAS TECNICAS
CONTRANGULO PARA MICROMOTOR | PUESTO DE SALUD OVEJAS-ODONTOLOGIA | 90164 | SEMESTRAL | ABRIL-NOVIEMBRE | CONTRATISTA | MANTENIMIENTO PREVENTIVO CONFORME A LOS PROTOCOLOS INDICADOS EN LAS FICHAS TECNICAS
EQUIPO DE RAYOS X ODONTOLOGICO | PUESTO DE SALUD OVEJAS-ODONTOLOGIA | 4598 | SEMESTRAL | ABRIL-NOVIEMBRE | CONTRATISTA | MANTENIMIENTO PREVENTIVO CONFORME A LOS PROTOCOLOS INDICADOS EN LAS FICHAS TECNICAS | IMAGENOLOGIA
LAMPARA DE FOTOCURADO | PUESTO DE SALUD OVEJAS-ODONTOLOGIA | 0917 | SEMESTRAL | ABRIL-NOVIEMBRE | CONTRATISTA | MANTENIMIENTO PREVENTIVO CONFORME A LOS PROTOCOLOS INDICADOS EN LAS FICHAS TECNICAS
MICROMOTOR DE BAJA VELOCIDAD | PUESTO DE SALUD OVEJAS-ODONTOLOGIA | 90883 | SEMESTRAL | ABRIL-NOVIEMBRE | CONTRATISTA | MANTENIMIENTO PREVENTIVO CONFORME A LOS PROTOCOLOS INDICADOS EN LAS FICHAS TECNICAS
UNIDAD ODONT. SILLON, LAMPARA Y MODULO + JERINGA | PUESTO DE SALUD OVEJAS-ODONTOLOGIA | 4683 | SEMESTRAL | ABRIL-NOVIEMBRE | CONTRATISTA | MANTENIMIENTO PREVENTIVO CONFORME A LOS PROTOCOLOS INDICADOS EN LAS FICHAS TECNICAS
NEGATOSCOPIO DE UN CUERPO | RAYOS X | 4843 | SEMESTRAL | ABRIL-NOVIEMBRE | CONTRATISTA | MANTENIMIENTO PREVENTIVO CONFORME A LOS PROTOCOLOS INDICADOS EN LAS FICHAS TECNICAS
CONCENTRADOR DE OXIGENO | RAYOS X |  | SEMESTRAL | ABRIL-NOVIEMBRE | CONTRATISTA | MANTENIMIENTO PREVENTIVO CONFORME A LOS PROTOCOLOS INDICADOS EN LAS FICHAS TECNICAS
EQUIPO REVELADOR AUTOMATICO, DIGITALIZADOR Nro.1990 | RAYOS X | 1989 | SEMESTRAL | ABRIL-NOVIEMBRE | CONTRATISTA | MANTENIMIENTO PREVENTIVO CONFORME A LOS PROTOCOLOS INDICADOS EN LAS FICHAS TECNICAS | IMAGENOLOGIA
EQUIPO DE RAYOS X, COMPLETO | RAYOS X | 4595 | SEMESTRAL | ABRIL-NOVIEMBRE | CONTRATISTA | MANTENIMIENTO PREVENTIVO CONFORME A LOS PROTOCOLOS INDICADOS EN LAS FICHAS TECNICAS | IMAGENOLOGIA
MICROMOTOR DE BAJA VELOCIDAD | SALUD PUBLICA HIGIENISTA | 89502 | SEMESTRAL | ABRIL-NOVIEMBRE | CONTRATISTA | MANTENIMIENTO PREVENTIVO CONFORME A LOS PROTOCOLOS INDICADOS EN LAS FICHAS TECNICAS
CONTRANGULO PARA MICROMOTOR | SALUD PUBLICA HIGIENISTA | 89501 | SEMESTRAL | ABRIL-NOVIEMBRE | CONTRATISTA | MANTENIMIENTO PREVENTIVO CONFORME A LOS PROTOCOLOS INDICADOS EN LAS FICHAS TECNICAS
PIEZA DE MANO RECTA, PARA MICROMOTOR | SALUD PUBLICA HIGIENISTA | 89503 | SEMESTRAL | ABRIL-NOVIEMBRE | CONTRATISTA | MANTENIMIENTO PREVENTIVO CONFORME A LOS PROTOCOLOS INDICADOS EN LAS FICHAS TECNICAS
PIEZA DE MANO DE ALTA VELOCIDAD | SALUD PUBLICA HIGIENISTA | 89504 | SEMESTRAL | ABRIL-NOVIEMBRE | CONTRATISTA | MANTENIMIENTO PREVENTIVO CONFORME A LOS PROTOCOLOS INDICADOS EN LAS FICHAS TECNICAS
SCALER, CON 3 PUNTAS | SALUD PUBLICA HIGIENISTA | 89505 | SEMESTRAL | ABRIL-NOVIEMBRE | CONTRATISTA | MANTENIMIENTO PREVENTIVO CONFORME A LOS PROTOCOLOS INDICADOS EN LAS FICHAS TECNICAS
NEVERA ELECTRICA PEQUEÑA, TIPO BAR | TOMA DE UESTRAS | 0287 | SEMESTRAL | ABRIL-NOVIEMBRE | CONTRATISTA | MANTENIMIENTO PREVENTIVO CONFORME A LOS PROTOCOLOS INDICADOS EN LAS FICHAS TECNICAS | CADENA DE FRIO
CENTRIFUGA ELECTRICA, PARA 8 TUBOS | TOMA DE UESTRAS | 2842 | SEMESTRAL | ABRIL-NOVIEMBRE | CONTRATISTA | MANTENIMIENTO PREVENTIVO CONFORME A LOS PROTOCOLOS INDICADOS EN LAS FICHAS TECNICAS
TERMOMETRO PARA NEVERA, EXTERIOR | TOMA DE UESTRAS | 3945 | SEMESTRAL | ABRIL-NOVIEMBRE | CONTRATISTA | MANTENIMIENTO PREVENTIVO CONFORME A LOS PROTOCOLOS INDICADOS EN LAS FICHAS TECNICAS
TERMOMETRO EXTERIOR, DIGITAL | TOMA DE UESTRAS | 4737 | SEMESTRAL | ABRIL-NOVIEMBRE | CONTRATISTA | MANTENIMIENTO PREVENTIVO CONFORME A LOS PROTOCOLOS INDICADOS EN LAS FICHAS TECNICAS
TIMMER DE 60 MINUTOS, DIGITAL | TOMA DE UESTRAS | 4028 | SEMESTRAL | ABRIL-NOVIEMBRE | CONTRATISTA | MANTENIMIENTO PREVENTIVO CONFORME A LOS PROTOCOLOS INDICADOS EN LAS FICHAS TECNICAS
BALANZA DIGITAL, PESA ADULTOS | TOMA DE UESTRAS | 4911 | SEMESTRAL | ABRIL-NOVIEMBRE | CONTRATISTA | MANTENIMIENTO PREVENTIVO CONFORME A LOS PROTOCOLOS INDICADOS EN LAS FICHAS TECNICAS
GLUCOMETRO - NIPRO | TOMA DE UESTRAS | 2373 | SEMESTRAL | ABRIL-NOVIEMBRE | CONTRATISTA | MANTENIMIENTO PREVENTIVO CONFORME A LOS PROTOCOLOS INDICADOS EN LAS FICHAS TECNICAS
LAMPARA CUELLO DE CISNE, CROMADA | TOMA DE UESTRAS | 3168 | SEMESTRAL | ABRIL-NOVIEMBRE | CONTRATISTA | MANTENIMIENTO PREVENTIVO CONFORME A LOS PROTOCOLOS INDICADOS EN LAS FICHAS TECNICAS
BALANZA - PESA CONSULTORIO, 160 KL | URGENCIAS | 2124 | SEMESTRAL | ABRIL-NOVIEMBRE | CONTRATISTA | MANTENIMIENTO PREVENTIVO CONFORME A LOS PROTOCOLOS INDICADOS EN LAS FICHAS TECNICAS
ECOTONE - DETECTOR FETAL, SONOTRAX | URGENCIAS | 2973 | SEMESTRAL | ABRIL-NOVIEMBRE | CONTRATISTA | MANTENIMIENTO PREVENTIVO CONFORME A LOS PROTOCOLOS INDICADOS EN LAS FICHAS TECNICAS
NEGATOSCOPIO | URGENCIAS | 0239 | SEMESTRAL | ABRIL-NOVIEMBRE | CONTRATISTA | MANTENIMIENTO PREVENTIVO CONFORME A LOS PROTOCOLOS INDICADOS EN LAS FICHAS TECNICAS
OXIMETRO DIGITAL, CENSOR ADULTO Y PEDIATRICO | URGENCIAS | 1463 | SEMESTRAL | ABRIL-NOVIEMBRE | CONTRATISTA | MANTENIMIENTO PREVENTIVO CONFORME A LOS PROTOCOLOS INDICADOS EN LAS FICHAS TECNICAS
REGULADOR DE OXIGENO, 1 RELOJ | URGENCIAS | 2833 | SEMESTRAL | ABRIL-NOVIEMBRE | CONTRATISTA | MANTENIMIENTO PREVENTIVO CONFORME A LOS PROTOCOLOS INDICADOS EN LAS FICHAS TECNICAS
REGULADOR DE OXIGENO DE YUGO, 1 RELOJ | URGENCIAS | 4920 | SEMESTRAL | ABRIL-NOVIEMBRE | CONTRATISTA | MANTENIMIENTO PREVENTIVO CONFORME A LOS PROTOCOLOS INDICADOS EN LAS FICHAS TECNICAS
TERMOMETRO DIGITAL | URGENCIAS | 0324 | SEMESTRAL | ABRIL-NOVIEMBRE | CONTRATISTA | MANTENIMIENTO PREVENTIVO CONFORME A LOS PROTOCOLOS INDICADOS EN LAS FICHAS TECNICAS
TERMOHIGROMETRO DIGITAL | URGENCIAS | 2285 | SEMESTRAL | ABRIL-NOVIEMBRE | CONTRATISTA | MANTENIMIENTO PREVENTIVO CONFORME A LOS PROTOCOLOS INDICADOS EN LAS FICHAS TECNICAS
TIMMER DE 60 MINUTOS, DIGITAL, 2 TIEMPOS | URGENCIAS | 4928 | SEMESTRAL | ABRIL-NOVIEMBRE | CONTRATISTA | MANTENIMIENTO PREVENTIVO CONFORME A LOS PROTOCOLOS INDICADOS EN LAS FICHAS TECNICAS
EQUIPO DE ORGANOS, ESTUCHE MANUAL, COMPLETO | URGENCIAS | 1250 | SEMESTRAL | ABRIL-NOVIEMBRE | CONTRATISTA | MANTENIMIENTO PREVENTIVO CONFORME A LOS PROTOCOLOS INDICADOS EN LAS FICHAS TECNICAS
FONENDOSCOPIO ADULTOS, PROFESIONAL AZUL | URGENCIAS | 3095 | SEMESTRAL | ABRIL-NOVIEMBRE | CONTRATISTA | MANTENIMIENTO PREVENTIVO CONFORME A LOS PROTOCOLOS INDICADOS EN LAS FICHAS TECNICAS
FONENDOSCOPIO PARA ADULTOS, COLOR NEGRO | URGENCIAS | 3873 | SEMESTRAL | ABRIL-NOVIEMBRE | CONTRATISTA | MANTENIMIENTO PREVENTIVO CONFORME A LOS PROTOCOLOS INDICADOS EN LAS FICHAS TECNICAS
FONENDOSCOPIO PEDIATRICO, NEGRO | URGENCIAS | 1464 | SEMESTRAL | ABRIL-NOVIEMBRE | CONTRATISTA | MANTENIMIENTO PREVENTIVO CONFORME A LOS PROTOCOLOS INDICADOS EN LAS FICHAS TECNICAS
GLUCOMETRO - NIPRO | URGENCIAS | 4879 | SEMESTRAL | ABRIL-NOVIEMBRE | CONTRATISTA | MANTENIMIENTO PREVENTIVO CONFORME A LOS PROTOCOLOS INDICADOS EN LAS FICHAS TECNICAS
INFUSOR DE PRESION, RIESTER | URGENCIAS | 3081 | SEMESTRAL | ABRIL-NOVIEMBRE | CONTRATISTA | MANTENIMIENTO PREVENTIVO CONFORME A LOS PROTOCOLOS INDICADOS EN LAS FICHAS TECNICAS
NEBULIZADOR ELECTRICO | URGENCIAS | 0271 | SEMESTRAL | ABRIL-NOVIEMBRE | CONTRATISTA | MANTENIMIENTO PREVENTIVO CONFORME A LOS PROTOCOLOS INDICADOS EN LAS FICHAS TECNICAS
NEBULIZADOR ELECTRICO | URGENCIAS | 1210 | SEMESTRAL | ABRIL-NOVIEMBRE | CONTRATISTA | MANTENIMIENTO PREVENTIVO CONFORME A LOS PROTOCOLOS INDICADOS EN LAS FICHAS TECNICAS
NEBULIZADOR ELECTRICO | URGENCIAS | 0270 | SEMESTRAL | ABRIL-NOVIEMBRE | CONTRATISTA | MANTENIMIENTO PREVENTIVO CONFORME A LOS PROTOCOLOS INDICADOS EN LAS FICHAS TECNICAS
REGULADOR DE OXIGENO MEDICINAL | URGENCIAS | 3909 | SEMESTRAL | ABRIL-NOVIEMBRE | CONTRATISTA | MANTENIMIENTO PREVENTIVO CONFORME A LOS PROTOCOLOS INDICADOS EN LAS FICHAS TECNICAS
SIERRA ELECTRICA PARA YESO, DIMEDA | URGENCIAS | 3980 | SEMESTRAL | ABRIL-NOVIEMBRE | CONTRATISTA | MANTENIMIENTO PREVENTIVO CONFORME A LOS PROTOCOLOS INDICADOS EN LAS FICHAS TECNICAS
TENSIOMETRO PARA ADULTOS. LORD | URGENCIAS | 3274 | SEMESTRAL | ABRIL-NOVIEMBRE | CONTRATISTA | MANTENIMIENTO PREVENTIVO CONFORME A LOS PROTOCOLOS INDICADOS EN LAS FICHAS TECNICAS
TENSIOMETRO PEDIATRICO. LORD | URGENCIAS | 93240 | SEMESTRAL | ABRIL-NOVIEMBRE | CONTRATISTA | MANTENIMIENTO PREVENTIVO CONFORME A LOS PROTOCOLOS INDICADOS EN LAS FICHAS TECNICAS
REGULADOR DE OXIGENO, 2 RELOJES | URGENCIAS | 3996 | SEMESTRAL | ABRIL-NOVIEMBRE | CONTRATISTA | MANTENIMIENTO PREVENTIVO CONFORME A LOS PROTOCOLOS INDICADOS EN LAS FICHAS TECNICAS
REGULADOR DE OXIGENO DE YUGO, 1 RELOJ | URGENCIAS | 3997 | SEMESTRAL | ABRIL-NOVIEMBRE | CONTRATISTA | MANTENIMIENTO PREVENTIVO CONFORME A LOS PROTOCOLOS INDICADOS EN LAS FICHAS TECNICAS
REGULADOR DE OXIGENO MEDICINAL, 1 RELOJ | URGENCIAS | 4707 | SEMESTRAL | ABRIL-NOVIEMBRE | CONTRATISTA | MANTENIMIENTO PREVENTIVO CONFORME A LOS PROTOCOLOS INDICADOS EN LAS FICHAS TECNICAS
TENSIOMETRO DE RELOJ, BASE RODABLE | URGENCIAS | 0356 | SEMESTRAL | ABRIL-NOVIEMBRE | CONTRATISTA | MANTENIMIENTO PREVENTIVO CONFORME A LOS PROTOCOLOS INDICADOS EN LAS FICHAS TECNICAS
NEVERA ELECTRICA | URGENCIAS | 0347 | SEMESTRAL | ABRIL-NOVIEMBRE | CONTRATISTA | MANTENIMIENTO PREVENTIVO CONFORME A LOS PROTOCOLOS INDICADOS EN LAS FICHAS TECNICAS | CADENA DE FRIO
TERMOHIGROMETRO DIGITAL | URGENCIAS | 2283 | SEMESTRAL | ABRIL-NOVIEMBRE | CONTRATISTA | MANTENIMIENTO PREVENTIVO CONFORME A LOS PROTOCOLOS INDICADOS EN LAS FICHAS TECNICAS
TERMOMETRO EXTERIOR, PARA NEVERA | URGENCIAS | 1197 | SEMESTRAL | ABRIL-NOVIEMBRE | CONTRATISTA | MANTENIMIENTO PREVENTIVO CONFORME A LOS PROTOCOLOS INDICADOS EN LAS FICHAS TECNICAS
ASPIRADOR - SUCCIONADOR DE SECRECIONES | URGENCIAS | 3923 | SEMESTRAL | ABRIL-NOVIEMBRE | CONTRATISTA | MANTENIMIENTO PREVENTIVO CONFORME A LOS PROTOCOLOS INDICADOS EN LAS FICHAS TECNICAS
CAUTERIZADOR 2 PUNTAS | URGENCIAS | 0317 | SEMESTRAL | ABRIL-NOVIEMBRE | CONTRATISTA | MANTENIMIENTO PREVENTIVO CONFORME A LOS PROTOCOLOS INDICADOS EN LAS FICHAS TECNICAS
ELECTROCARDIOGRAFO 12 CANALES | URGENCIAS | 2061 | SEMESTRAL | ABRIL-NOVIEMBRE | CONTRATISTA | MANTENIMIENTO PREVENTIVO CONFORME A LOS PROTOCOLOS INDICADOS EN LAS FICHAS TECNICAS
LAMPARA CUELLO DE CISNE | URGENCIAS | 3977 | SEMESTRAL | ABRIL-NOVIEMBRE | CONTRATISTA | MANTENIMIENTO PREVENTIVO CONFORME A LOS PROTOCOLOS INDICADOS EN LAS FICHAS TECNICAS
LARINGOSCOPIO, CON 5 VALVAS | URGENCIAS | 2281 | SEMESTRAL | ABRIL-NOVIEMBRE | CONTRATISTA | MANTENIMIENTO PREVENTIVO CONFORME A LOS PROTOCOLOS INDICADOS EN LAS FICHAS TECNICAS
MONITOR SIGNOS VITALES, MULTIPARAMETROS | URGENCIAS | 3101 | SEMESTRAL | ABRIL-NOVIEMBRE | CONTRATISTA | MANTENIMIENTO PREVENTIVO CONFORME A LOS PROTOCOLOS INDICADOS EN LAS FICHAS TECNICAS
REGULADOR DE OXIGENO, 1 RELOJ | URGENCIAS | 1996 | SEMESTRAL | ABRIL-NOVIEMBRE | CONTRATISTA | MANTENIMIENTO PREVENTIVO CONFORME A LOS PROTOCOLOS INDICADOS EN LAS FICHAS TECNICAS
REGULADOR DE OXIGENO MEDICINAL, 2 RELOJES | URGENCIAS | 4001 | SEMESTRAL | ABRIL-NOVIEMBRE | CONTRATISTA | MANTENIMIENTO PREVENTIVO CONFORME A LOS PROTOCOLOS INDICADOS EN LAS FICHAS TECNICAS
REGULADOR DE OXIGENO DE YUGO, 1 RELOJ | URGENCIAS | 4706 | SEMESTRAL | ABRIL-NOVIEMBRE | CONTRATISTA | MANTENIMIENTO PREVENTIVO CONFORME A LOS PROTOCOLOS INDICADOS EN LAS FICHAS TECNICAS
NEVERA - CONGELADOR ELECTRICO, DE 3 PIES | URGENCIAS | 2988 | SEMESTRAL | ABRIL-NOVIEMBRE | CONTRATISTA | MANTENIMIENTO PREVENTIVO CONFORME A LOS PROTOCOLOS INDICADOS EN LAS FICHAS TECNICAS | CADENA DE FRIO
CONGELADOR VERTICAL | URGENCIAS | 4827 | SEMESTRAL | ABRIL-NOVIEMBRE | CONTRATISTA | MANTENIMIENTO PREVENTIVO CONFORME A LOS PROTOCOLOS INDICADOS EN LAS FICHAS TECNICAS | CADENA DE FRIO
TERMOMETRO DIGITAL, PARA CONGELADOR | URGENCIAS | 4604 | SEMESTRAL | ABRIL-NOVIEMBRE | CONTRATISTA | MANTENIMIENTO PREVENTIVO CONFORME A LOS PROTOCOLOS INDICADOS EN LAS FICHAS TECNICAS
TERMOMETRO PARA NEVERA, DIGITAL - EXTERIOR | URGENCIAS | 2804 | SEMESTRAL | ABRIL-NOVIEMBRE | CONTRATISTA | MANTENIMIENTO PREVENTIVO CONFORME A LOS PROTOCOLOS INDICADOS EN LAS FICHAS TECNICAS
BALANZA PESA ADULTOS - DETECTO | URGENCIAS (EQUIPOS NUEVOS) | 1499 | SEMESTRAL | ABRIL-NOVIEMBRE | CONTRATISTA | MANTENIMIENTO PREVENTIVO CONFORME A LOS PROTOCOLOS INDICADOS EN LAS FICHAS TECNICAS
BALANZA PESA ADULTOS - DETECTO | URGENCIAS (EQUIPOS NUEVOS) | 1500 | SEMESTRAL | ABRIL-NOVIEMBRE | CONTRATISTA | MANTENIMIENTO PREVENTIVO CONFORME A LOS PROTOCOLOS INDICADOS EN LAS FICHAS TECNICAS
BALANZA PESA BEBE, DIGITAL | URGENCIAS (EQUIPOS NUEVOS) | 1498 | SEMESTRAL | ABRIL-NOVIEMBRE | CONTRATISTA | MANTENIMIENTO PREVENTIVO CONFORME A LOS PROTOCOLOS INDICADOS EN LAS FICHAS TECNICAS
BALANZA PESA BEBE, DIGITAL | URGENCIAS (EQUIPOS NUEVOS) | 4744 | SEMESTRAL | ABRIL-NOVIEMBRE | CONTRATISTA | MANTENIMIENTO PREVENTIVO CONFORME A LOS PROTOCOLOS INDICADOS EN LAS FICHAS TECNICAS
BOMBA DE INFUSION - MEDCAPTAIN | URGENCIAS (EQUIPOS NUEVOS) | 2405 | SEMESTRAL | ABRIL-NOVIEMBRE | CONTRATISTA | MANTENIMIENTO PREVENTIVO CONFORME A LOS PROTOCOLOS INDICADOS EN LAS FICHAS TECNICAS
BOMBA DE INFUSION - MEDCAPTAIN | URGENCIAS (EQUIPOS NUEVOS) | 2406 | SEMESTRAL | ABRIL-NOVIEMBRE | CONTRATISTA | MANTENIMIENTO PREVENTIVO CONFORME A LOS PROTOCOLOS INDICADOS EN LAS FICHAS TECNICAS
BOMBA DE INFUSION - MEDCAPTAIN | URGENCIAS (EQUIPOS NUEVOS) | 2407 | SEMESTRAL | ABRIL-NOVIEMBRE | CONTRATISTA | MANTENIMIENTO PREVENTIVO CONFORME A LOS PROTOCOLOS INDICADOS EN LAS FICHAS TECNICAS
BOMBA DE INFUSION - MEDCAPTAIN | URGENCIAS (EQUIPOS NUEVOS) | 2408 | SEMESTRAL | ABRIL-NOVIEMBRE | CONTRATISTA | MANTENIMIENTO PREVENTIVO CONFORME A LOS PROTOCOLOS INDICADOS EN LAS FICHAS TECNICAS
BOMBA DE INFUSION - MEDCAPTAIN | URGENCIAS (EQUIPOS NUEVOS) | 2409 | SEMESTRAL | ABRIL-NOVIEMBRE | CONTRATISTA | MANTENIMIENTO PREVENTIVO CONFORME A LOS PROTOCOLOS INDICADOS EN LAS FICHAS TECNICAS
BOMBA DE INFUSION - MEDCAPTAIN | URGENCIAS (EQUIPOS NUEVOS) | 4753 | SEMESTRAL | ABRIL-NOVIEMBRE | CONTRATISTA | MANTENIMIENTO PREVENTIVO CONFORME A LOS PROTOCOLOS INDICADOS EN LAS FICHAS TECNICAS
DESFIBRILADOR - CU MEDICAL SYSTEMS | URGENCIAS (EQUIPOS NUEVOS) | 2955 | SEMESTRAL | ABRIL-NOVIEMBRE | CONTRATISTA | MANTENIMIENTO PREVENTIVO CONFORME A LOS PROTOCOLOS INDICADOS EN LAS FICHAS TECNICAS
ECOTONE - DETECTOR FETAL, HUNTLEIGH - DOPPLEX | URGENCIAS (EQUIPOS NUEVOS) | 2392 | SEMESTRAL | ABRIL-NOVIEMBRE | CONTRATISTA | MANTENIMIENTO PREVENTIVO CONFORME A LOS PROTOCOLOS INDICADOS EN LAS FICHAS TECNICAS
ECOTONE - DETECTOR FETAL, HUNTLEIGH - DOPPLEX | URGENCIAS (EQUIPOS NUEVOS) | 2393 | SEMESTRAL | ABRIL-NOVIEMBRE | CONTRATISTA | MANTENIMIENTO PREVENTIVO CONFORME A LOS PROTOCOLOS INDICADOS EN LAS FICHAS TECNICAS
ECOTONE - DETECTOR FETAL, HUNTLEIGH - DOPPLEX | URGENCIAS (EQUIPOS NUEVOS) | 3857 | SEMESTRAL | ABRIL-NOVIEMBRE | CONTRATISTA | MANTENIMIENTO PREVENTIVO CONFORME A LOS PROTOCOLOS INDICADOS EN LAS FICHAS TECNICAS
EQUIPO DE ORGANOS ELECTRICO, COMPLETO | URGENCIAS (EQUIPOS NUEVOS) | 2950 | SEMESTRAL | ABRIL-NOVIEMBRE | CONTRATISTA | MANTENIMIENTO PREVENTIVO CONFORME A LOS PROTOCOLOS INDICADOS EN LAS FICHAS TECNICAS
EQUIPO DE ORGANOS ELECTRICO, COMPLETO | URGENCIAS (EQUIPOS NUEVOS) | 2956 | SEMESTRAL | ABRIL-NOVIEMBRE | CONTRATISTA | MANTENIMIENTO PREVENTIVO CONFORME A LOS PROTOCOLOS INDICADOS EN LAS FICHAS TECNICAS
EQUIPO DE ORGANOS ESTUCHE RECARGABLE - COMPLETO | URGENCIAS (EQUIPOS NUEVOS) | 2397 | SEMESTRAL | ABRIL-NOVIEMBRE | CONTRATISTA | MANTENIMIENTO PREVENTIVO CONFORME A LOS PROTOCOLOS INDICADOS EN LAS FICHAS TECNICAS
FONENDOSCOPIO PARA ADULTOS, COLOR FUSIA | URGENCIAS (EQUIPOS NUEVOS) | 1492 | SEMESTRAL | ABRIL-NOVIEMBRE | CONTRATISTA | MANTENIMIENTO PREVENTIVO CONFORME A LOS PROTOCOLOS INDICADOS EN LAS FICHAS TECNICAS
FONENDOSCOPIO PARA ADULTOS, COLOR FUSIA | URGENCIAS (EQUIPOS NUEVOS) | 1493 | SEMESTRAL | ABRIL-NOVIEMBRE | CONTRATISTA | MANTENIMIENTO PREVENTIVO CONFORME A LOS PROTOCOLOS INDICADOS EN LAS FICHAS TECNICAS
FONENDOSCOPIO PARA ADULTOS, COLOR FUSIA | URGENCIAS (EQUIPOS NUEVOS) | 1494 | SEMESTRAL | ABRIL-NOVIEMBRE | CONTRATISTA | MANTENIMIENTO PREVENTIVO CONFORME A LOS PROTOCOLOS INDICADOS EN LAS FICHAS TECNICAS
FONENDOSCOPIO PARA ADULTOS, COLOR FUSIA | URGENCIAS (EQUIPOS NUEVOS) | 1495 | SEMESTRAL | ABRIL-NOVIEMBRE | CONTRATISTA | MANTENIMIENTO PREVENTIVO CONFORME A LOS PROTOCOLOS INDICADOS EN LAS FICHAS TECNICAS
INFUSOR DE PRESION, RIESTER | URGENCIAS (EQUIPOS NUEVOS) | 2391 | SEMESTRAL | ABRIL-NOVIEMBRE | CONTRATISTA | MANTENIMIENTO PREVENTIVO CONFORME A LOS PROTOCOLOS INDICADOS EN LAS FICHAS TECNICAS
LAMPARA CUELLO DE CISNE, CROMADA | URGENCIAS (EQUIPOS NUEVOS) | 1510 | SEMESTRAL | ABRIL-NOVIEMBRE | CONTRATISTA | MANTENIMIENTO PREVENTIVO CONFORME A LOS PROTOCOLOS INDICADOS EN LAS FICHAS TECNICAS
LAMPARA CUELLO DE CISNE, CROMADA | URGENCIAS (EQUIPOS NUEVOS) | 3171 | SEMESTRAL | ABRIL-NOVIEMBRE | CONTRATISTA | MANTENIMIENTO PREVENTIVO CONFORME A LOS PROTOCOLOS INDICADOS EN LAS FICHAS TECNICAS
LAMPARA CUELLO DE CISNE, CROMADA | URGENCIAS (EQUIPOS NUEVOS) | 4745 | SEMESTRAL | ABRIL-NOVIEMBRE | CONTRATISTA | MANTENIMIENTO PREVENTIVO CONFORME A LOS PROTOCOLOS INDICADOS EN LAS FICHAS TECNICAS
LAMPARA CUELLO DE CISNE, CROMADA | URGENCIAS (EQUIPOS NUEVOS) | 4746 | SEMESTRAL | ABRIL-NOVIEMBRE | CONTRATISTA | MANTENIMIENTO PREVENTIVO CONFORME A LOS PROTOCOLOS INDICADOS EN LAS FICHAS TECNICAS
LAMPARA CUELLO DE CISNE, CROMADA | URGENCIAS (EQUIPOS NUEVOS) | 4765 | SEMESTRAL | ABRIL-NOVIEMBRE | CONTRATISTA | MANTENIMIENTO PREVENTIVO CONFORME A LOS PROTOCOLOS INDICADOS EN LAS FICHAS TECNICAS
LAMPARA CUELLO DE CISNE, CROMADA | URGENCIAS (EQUIPOS NUEVOS) | 4766 | SEMESTRAL | ABRIL-NOVIEMBRE | CONTRATISTA | MANTENIMIENTO PREVENTIVO CONFORME A LOS PROTOCOLOS INDICADOS EN LAS FICHAS TECNICAS
LAMPARA CUELLO DE CISNE, CROMADA | URGENCIAS (EQUIPOS NUEVOS) | 4767 | SEMESTRAL | ABRIL-NOVIEMBRE | CONTRATISTA | MANTENIMIENTO PREVENTIVO CONFORME A LOS PROTOCOLOS INDICADOS EN LAS FICHAS TECNICAS
LARINGOSCOPIO FIBRA OPTICA, CON 9 VALVAS | URGENCIAS (EQUIPOS NUEVOS) | 1497 | SEMESTRAL | ABRIL-NOVIEMBRE | CONTRATISTA | MANTENIMIENTO PREVENTIVO CONFORME A LOS PROTOCOLOS INDICADOS EN LAS FICHAS TECNICAS
MONITOR SIGNOS VITALES, MULTIPARAMETROS | URGENCIAS (EQUIPOS NUEVOS) | 3856 | SEMESTRAL | ABRIL-NOVIEMBRE | CONTRATISTA | MANTENIMIENTO PREVENTIVO CONFORME A LOS PROTOCOLOS INDICADOS EN LAS FICHAS TECNICAS
MONITOR SIGNOS VITALES, MULTIPARAMETROS | URGENCIAS (EQUIPOS NUEVOS) | 4749 | SEMESTRAL | ABRIL-NOVIEMBRE | CONTRATISTA | MANTENIMIENTO PREVENTIVO CONFORME A LOS PROTOCOLOS INDICADOS EN LAS FICHAS TECNICAS
OXIMETRO DIGITAL, CON CENSOR NEONATAL | URGENCIAS (EQUIPOS NUEVOS) | 2394 | SEMESTRAL | ABRIL-NOVIEMBRE | CONTRATISTA | MANTENIMIENTO PREVENTIVO CONFORME A LOS PROTOCOLOS INDICADOS EN LAS FICHAS TECNICAS
OXIMETRO DIGITAL, CON CENSOR NEONATAL | URGENCIAS (EQUIPOS NUEVOS) | 2395 | SEMESTRAL | ABRIL-NOVIEMBRE | CONTRATISTA | MANTENIMIENTO PREVENTIVO CONFORME A LOS PROTOCOLOS INDICADOS EN LAS FICHAS TECNICAS
OXIMETRO DIGITAL, CON CENSOR NEONATAL | URGENCIAS (EQUIPOS NUEVOS) | 2957 | SEMESTRAL | ABRIL-NOVIEMBRE | CONTRATISTA | MANTENIMIENTO PREVENTIVO CONFORME A LOS PROTOCOLOS INDICADOS EN LAS FICHAS TECNICAS
OXIMETRO DIGITAL, DE DEDO - PORTATIL PEQUEÑO | URGENCIAS (EQUIPOS NUEVOS) | 1496 | SEMESTRAL | ABRIL-NOVIEMBRE | CONTRATISTA | MANTENIMIENTO PREVENTIVO CONFORME A LOS PROTOCOLOS INDICADOS EN LAS FICHAS TECNICAS
OXIMETRO DIGITAL, DE DEDO - PORTATIL PEQUEÑO | URGENCIAS (EQUIPOS NUEVOS) | 2396 | SEMESTRAL | ABRIL-NOVIEMBRE | CONTRATISTA | MANTENIMIENTO PREVENTIVO CONFORME A LOS PROTOCOLOS INDICADOS EN LAS FICHAS TECNICAS
OXIMETRO DIGITAL, DE DEDO - PORTATIL PEQUEÑO | URGENCIAS (EQUIPOS NUEVOS) | 4756 | SEMESTRAL | ABRIL-NOVIEMBRE | CONTRATISTA | MANTENIMIENTO PREVENTIVO CONFORME A LOS PROTOCOLOS INDICADOS EN LAS FICHAS TECNICAS
SUCCIONADOR - ASPIRADOR DE SECRECIONES | URGENCIAS (EQUIPOS NUEVOS) | 1489 | SEMESTRAL | ABRIL-NOVIEMBRE | CONTRATISTA | MANTENIMIENTO PREVENTIVO CONFORME A LOS PROTOCOLOS INDICADOS EN LAS FICHAS TECNICAS
SUCCIONADOR - ASPIRADOR DE SECRECIONES | URGENCIAS (EQUIPOS NUEVOS) | 4755 | SEMESTRAL | ABRIL-NOVIEMBRE | CONTRATISTA | MANTENIMIENTO PREVENTIVO CONFORME A LOS PROTOCOLOS INDICADOS EN LAS FICHAS TECNICAS
TENSIOMETRO ADULTO. W. ALLYN | URGENCIAS (EQUIPOS NUEVOS) |  | SEMESTRAL | ABRIL-NOVIEMBRE | CONTRATISTA | MANTENIMIENTO PREVENTIVO CONFORME A LOS PROTOCOLOS INDICADOS EN LAS FICHAS TECNICAS
TENSIOMETRO ADULTO. W. ALLYN | URGENCIAS (EQUIPOS NUEVOS) |  | SEMESTRAL | ABRIL-NOVIEMBRE | CONTRATISTA | MANTENIMIENTO PREVENTIVO CONFORME A LOS PROTOCOLOS INDICADOS EN LAS FICHAS TECNICAS
TENSIOMETRO PEDIATRICO. W. ALLYN | URGENCIAS (EQUIPOS NUEVOS) |  | SEMESTRAL | ABRIL-NOVIEMBRE | CONTRATISTA | MANTENIMIENTO PREVENTIVO CONFORME A LOS PROTOCOLOS INDICADOS EN LAS FICHAS TECNICAS
TENSIOMETRO PEDIATRICO. W. ALLYN | URGENCIAS (EQUIPOS NUEVOS) |  | SEMESTRAL | ABRIL-NOVIEMBRE | CONTRATISTA | MANTENIMIENTO PREVENTIVO CONFORME A LOS PROTOCOLOS INDICADOS EN LAS FICHAS TECNICAS
TENSIOMETRO DE PARED, RELOJ W. ALLYN | URGENCIAS (EQUIPOS NUEVOS) | 1501 | SEMESTRAL | ABRIL-NOVIEMBRE | CONTRATISTA | MANTENIMIENTO PREVENTIVO CONFORME A LOS PROTOCOLOS INDICADOS EN LAS FICHAS TECNICAS
TENSIOMETRO DE PARED, RELOJ W. ALLYN | URGENCIAS (EQUIPOS NUEVOS) | 1502 | SEMESTRAL | ABRIL-NOVIEMBRE | CONTRATISTA | MANTENIMIENTO PREVENTIVO CONFORME A LOS PROTOCOLOS INDICADOS EN LAS FICHAS TECNICAS
CONGELADOR VERTICAL | VACUNACION | 4866 | SEMESTRAL | ABRIL-NOVIEMBRE | CONTRATISTA | MANTENIMIENTO PREVENTIVO CONFORME A LOS PROTOCOLOS INDICADOS EN LAS FICHAS TECNICAS
REFRIGERADOR HORIZONTAL | VACUNACION | 1146 | SEMESTRAL | ABRIL-NOVIEMBRE | CONTRATISTA | MANTENIMIENTO PREVENTIVO CONFORME A LOS PROTOCOLOS INDICADOS EN LAS FICHAS TECNICAS
TERMOMETRO DIGITAL | VACUNACION | 3947 | SEMESTRAL | ABRIL-NOVIEMBRE | CONTRATISTA | MANTENIMIENTO PREVENTIVO CONFORME A LOS PROTOCOLOS INDICADOS EN LAS FICHAS TECNICAS
TERMOHIGROMETRO DIGITAL | VACUNACION | 2847 | SEMESTRAL | ABRIL-NOVIEMBRE | CONTRATISTA | MANTENIMIENTO PREVENTIVO CONFORME A LOS PROTOCOLOS INDICADOS EN LAS FICHAS TECNICAS
TERMOHIGROMETRO DIGITAL, EXTERIOR | VACUNACION | 2934 | SEMESTRAL | ABRIL-NOVIEMBRE | CONTRATISTA | MANTENIMIENTO PREVENTIVO CONFORME A LOS PROTOCOLOS INDICADOS EN LAS FICHAS TECNICAS
| Total ejecutado |  | 0 | Resultado | 0
| Total programado |  | 342
Porcentaje de cumplimiento

## EQUIPOS DE COMPUTO
| PLAN ANUAL DE MANTENIMIENTO | [5 empty] | Código: F-GA-033
Versión: 01
Pag 1 de 1
Nombre de la Institución: E.S.E. HOSPITALSANTA ISABEL SAN PEDRO DE LOS MILAGROS Dirección: Calle 43ª N° 52ª-109 Plan de Mantenimiento de: Equiposde computo 2018
ANEXO 6
Descripción | Localización | N° inventario o Serie | Periodicidad | Fecha D/M/A | Responsable | Actividad | Observaciones
Computador todo en 1 lenovo | SECRETARIA | S10025JY | Semestral | Marzo - Septiembre | Ingeniero de Sistemas | Mantenimiento Preventivo de equipo
Computador todo en 1 lenovo | TESORERIA | S1HO25MT | Semestral | Marzo - Septiembre | Ingeniero de Sistemas | Mantenimiento Preventivo de equipo
Computador todo en 1 lenovo | CONTABILIDAD | S1FGV66 | Semestral | Marzo - Septiembre | Ingeniero de Sistemas | Mantenimiento Preventivo de equipo
Computador todo en 1 lenovo | CARTERA | S1HKT12 | Semestral | Marzo - Septiembre | Ingeniero de Sistemas | Mantenimiento Preventivo de equipo
Computador portatil HP | SISTEMAS |  | Semestral | Marzo - Septiembre | Ingeniero de Sistemas | Mantenimiento Preventivo de equipo
Computador portatil HP | CALIDAD | 5CG5382RHV | Semestral | Marzo - Septiembre | Ingeniero de Sistemas | Mantenimiento Preventivo de equipo
Computador todo en 1 lenovo | SUBDIRRECION FINANCIERA | S10025LH | Semestral | Marzo - Septiembre | Ingeniero de Sistemas | Mantenimiento Preventivo de equipo
Computador todo en 1 HP | GERENCIA | 8CC6390DWB | Semestral | Marzo - Septiembre | Ingeniero de Sistemas | Mantenimiento Preventivo de equipo
Computador todo en 1 lenovo | COORDINACIÓN FACTURACION | S100254E | Semestral | Marzo - Septiembre | Ingeniero de Sistemas | Mantenimiento Preventivo de equipo
Computador todo en 1 lenovo | ENFERMERIA OVEJAS | S10033Y1 | Semestral | Marzo - Septiembre | Ingeniero de Sistemas | Mantenimiento Preventivo de equipo
Computador todo en 1 lenovo | RAYOS X | S10033XC | Semestral | Marzo - Septiembre | Ingeniero de Sistemas | Mantenimiento Preventivo de equipo
Computador todo en 1 lenovo | SERVICO FARMACEUTICO | S1003YV | Semestral | Marzo - Septiembre | Ingeniero de Sistemas | Mantenimiento Preventivo de equipo
Computador portatil HP | INFORMES | 5CG5382Q5R | Semestral | Marzo - Septiembre | Ingeniero de Sistemas | Mantenimiento Preventivo de equipo
Computador portatil HP | AUDITORIA GLOSAS | 5CG3493J1F | Semestral | Marzo - Septiembre | Ingeniero de Sistemas | Mantenimiento Preventivo de equipo
Computador todo en 1 lenovo | LABORATORIO | S1FGW08 | Semestral | Marzo - Septiembre | Ingeniero de Sistemas | Mantenimiento Preventivo de equipo
Computador todo en 1 lenovo | ADMISIONES URGENCIAS | S1FGV21 | Semestral | Marzo - Septiembre | Ingeniero de Sistemas | Mantenimiento Preventivo de equipo
Computador todo en 1 Dell | PUESTO DE ENFERMERIA | GXFMPD2 | Semestral | Marzo - Septiembre | Ingeniero de Sistemas | Mantenimiento Preventivo de equipo
Computador todo en 1 Dell | PUESTO DE ENFERMERIA | 5SZFKB2 | Semestral | Marzo - Septiembre | Ingeniero de Sistemas | Mantenimiento Preventivo de equipo
Computador todo en 1 Dell | CONSULTORIO TRIAGE 1 | SSTHKB2 | Semestral | Marzo - Septiembre | Ingeniero de Sistemas | Mantenimiento Preventivo de equipo
Computador todo en 1 lenovo | CONSULTORIO TRIAGE 2 | S10033YR | Semestral | Marzo - Septiembre | Ingeniero de Sistemas | Mantenimiento Preventivo de equipo
computador portatil HP | SALUD PUBLICA | 5CG3493JKL | Semestral | Marzo - Septiembre | Ingeniero de Sistemas | Mantenimiento Preventivo de equipo
computador portatil Toshiba | CONTROL INTERNO | 3D167617C | Semestral | Marzo - Septiembre | Ingeniero de Sistemas | Mantenimiento Preventivo de equipo
computador portatil Toshiba | OFICINA SALUD PUBLICA | 1B213700Q | Semestral | Marzo - Septiembre | Ingeniero de Sistemas | Mantenimiento Preventivo de equipo
computador portatil Toshiba | PROGRAMAS ESPECIALES # 11 | 1B2098030 | Semestral | Marzo - Septiembre | Ingeniero de Sistemas | Mantenimiento Preventivo de equipo
Computador portatil lenovo | PROGRAMAS ESPECIALES # 11 | MP1XCAB | Semestral | Marzo - Septiembre | Ingeniero de Sistemas | Mantenimiento Preventivo de equipo
Computador portatil lenovo | PROGRAMAS ESPECIALES # 11 | PF03MKNR | Semestral | Marzo - Septiembre | Ingeniero de Sistemas | Mantenimiento Preventivo de equipo
Computador portatil HP | ODONTOLOGIA ADMINISTRATIVO | 5CG53825FT | Semestral | Marzo - Septiembre | Ingeniero de Sistemas | Mantenimiento Preventivo de equipo
Computador todo en 1 HP | ODONTOLOGIA | MXL4501DTX | Semestral | Marzo - Septiembre | Ingeniero de Sistemas | Mantenimiento Preventivo de equipo
Computador todo en 1 HP | ODONTOLOGIA | MXL4501DT5 | Semestral | Marzo - Septiembre | Ingeniero de Sistemas | Mantenimiento Preventivo de equipo
Computador todo en 1 HP | ODONTOLOGIA | MXL4501DVV | Semestral | Marzo - Septiembre | Ingeniero de Sistemas | Mantenimiento Preventivo de equipo
Computador todo en 1 HP | CONSULTORIO PYP # 2 | MXL5111H3C | Semestral | Marzo - Septiembre | Ingeniero de Sistemas | Mantenimiento Preventivo de equipo
Computador todo en 1 HP | CONSULTORIO PYP # 2 | MXL5111H3Q | Semestral | Marzo - Septiembre | Ingeniero de Sistemas | Mantenimiento Preventivo de equipo
Computador todo en 1 HP | CONSULTORIO ESPECIALISTAS 9 | MXL4501DVN | Semestral | Marzo - Septiembre | Ingeniero de Sistemas | Mantenimiento Preventivo de equipo
Computador todo en 1 lenovo | CONSULTORIO DE OPTOMETRIA | S1FGT47 | Semestral | Marzo - Septiembre | Ingeniero de Sistemas | Mantenimiento Preventivo de equipo
Computador todo en 1 lenovo | CONSULTORIO MEDICO 13 | S1HKR99 | Semestral | Marzo - Septiembre | Ingeniero de Sistemas | Mantenimiento Preventivo de equipo
Computador todo en 1 lenovo | SIAU | S1KW285 | Semestral | Marzo - Septiembre | Ingeniero de Sistemas | Mantenimiento Preventivo de equipo
Computador todo en 1 lenovo | FARMACIA | S1H01XT5 | Semestral | Marzo - Septiembre | Ingeniero de Sistemas | Mantenimiento Preventivo de equipo
Computador todo en 1 lenovo | FARMACIA | S10033Y8 | Semestral | Marzo - Septiembre | Ingeniero de Sistemas | Mantenimiento Preventivo de equipo
Computador todo en 1 lenovo | CONSULTORIO MEDICO 12 | S1KW213 | Semestral | Marzo - Septiembre | Ingeniero de Sistemas | Mantenimiento Preventivo de equipo
Computador todo en 1 lenovo | CONSULTORIO MEDICO 17 | S1H01XSE | Semestral | Marzo - Septiembre | Ingeniero de Sistemas | Mantenimiento Preventivo de equipo
Computador todo en 1 HP | CONSULTORIO MEDICO 2 | MXL4501F1P | Semestral | Marzo - Septiembre | Ingeniero de Sistemas | Mantenimiento Preventivo de equipo
Computador todo en 1 HP | ADMISIONES Y FACTURACION | MXL4501F1F | Semestral | Marzo - Septiembre | Ingeniero de Sistemas | Mantenimiento Preventivo de equipo
Computador todo en 1 HP | ATENCION PREFERENCIAL | MXL4501F25 | Semestral | Marzo - Septiembre | Ingeniero de Sistemas | Mantenimiento Preventivo de equipo
Computador todo en 1 lenovo | IFORMACION ADMISIONES | S1HKT16 | Semestral | Marzo - Septiembre | Ingeniero de Sistemas | Mantenimiento Preventivo de equipo
Computador de escritorio | CONSULTORIO FISIOTERAPIA |  | Semestral | Marzo - Septiembre | Ingeniero de Sistemas | Mantenimiento Preventivo de equipo
Computador de escritorio | LABORATORIO ( casa) |  | Semestral | Marzo - Septiembre | Ingeniero de Sistemas | Mantenimiento Preventivo de equipo
Computador de escritorio | VACUNACION |  | Semestral | Marzo - Septiembre | Ingeniero de Sistemas | Mantenimiento Preventivo de equipo
Computador todo en 1 lenovo | VACUNACION | S10033XP | Semestral | Marzo - Septiembre | Ingeniero de Sistemas | Mantenimiento Preventivo de equipo
Computador todo en 1 lenovo | PYP | S1HO25J4 | Semestral | Marzo - Septiembre | Ingeniero de Sistemas | Mantenimiento Preventivo de equipo
| Total ejecutado |  | 0 | Resultado | 0
| Total programado |  | 191

## EQUIPOS INDUSTRIALES
| PLAN ANUAL DE MANTENIMIENTO | [5 empty] | Código: F-GA-033
Versión: 01
Pag 1 de 1
Nombre de la Institución: E.S.E. HOSPITALSANTA ISABEL SAN PEDRO DE LOS MILAGROS_ Dirección: Calle 43ª N° 52ª-109 Plan de Mantenimiento de: Equipos industriales 2018
ANEXO 3
Descripción | Localización | N° inventario o Serie | Periodicidad | Fecha D/M/A | Responsable | Actividad | Observaciones
LAVADORA ELÉCTRICA INDUSTRIAL | LAVANDERIA | 3108 | ANUAL | ABRIL | CONTRATISTA | MANTENIMIENTO PREVENTIVO
LAVADORA SECADORA, HACEB | LAVANDERIA | 4834 | ANUAL | ABRIL | CONTRATISTA | MANTENIMIENTO PREVENTIVO
SECADORA INDUSTRIAL DE ROPAS, A GAS | LAVANDERIA | 4008 | ANUAL | ABRIL | CONTRATISTA | MANTENIMIENTO PREVENTIVO
PLANTA ELECTRICA, MOTOR DIESEL - SEDE CASA | SEDE CASA | 1023 | ANUAL | MARZO | CONTRATISTA | MANTENIMIENTO PREVENTIVO
PLANTA ELECTRICA, MOTOR DIESEL - CATERPILLAR | SEDE GUAMUR | 4174 | ANUAL | MARZO | CONTRATISTA | MANTENIMIENTO PREVENTIVO
AMBULANCIA - 0KA 737 Nro. 1 | SEDE GUAMUR | 0KA 737 | ANUAL | * | CONTRATISTA | MANTENIMIENTO PREVENTIVO | *SE MANEJA FORMATO A PARTE
AMBULANCIA - 0KE 534 Nro. 2 | SEDE GUAMUR | 0KE 534 | ANUAL | * | CONTRATISTA | MANTENIMIENTO PREVENTIVO | *SE MANEJA FORMATO A PARTE
MESA METALICA, PARA EXAMEN, 3 SECCIONES, 6T | CONSUTORIO 2 | 657 | ANUAL | MAYO | CONTRATISTA | MANTENIMIENTO PREVENTIVO
MESA METALICA, PARA EXAMEN, 3 SECCIONES, 6T | CONSUTORIO 8 | 3267 | ANUAL | MAYO | CONTRATISTA | MANTENIMIENTO PREVENTIVO
PLANTA TELEFONICA PANASONIC | OF ADMON | 461 | ANUAL | JUNIO | CONTRATISTA | MANTENIMIENTO PREVENTIVO
PLANTA TELEFONICA | CONSULTORIO 9 | 0590 | ANUAL | MAYO | CONTRATISTA | MANTENIMIENTO PREVENTIVO
MESA METALICA, PARA EXAMEN, 3 SECCIONES, 6T | CONSULTORIO 9 | 4989 | ANUAL | MAYO | CONTRATISTA | MANTENIMIENTO PREVENTIVO
CAMILLA 2 PLANOS INCLINABLE, PARA EXAMEN | CONSUTORIO 10 | 3259 | ANUAL | MAYO | CONTRATISTA | MANTENIMIENTO PREVENTIVO
CAMILLA MET. PARA EXAMEN, ESPECIAL GINECOLOGICA. | CONSUTORIO 10 | 4815 | ANUAL | MAYO | CONTRATISTA | MANTENIMIENTO PREVENTIVO
CAMILLA PORTATIL, PARA BRIGADAS, ESTUCHE VERDE | CONSUTORIO 10 | 1000 | ANUAL | MAYO | CONTRATISTA | MANTENIMIENTO PREVENTIVO
MESA METALICA PARA EXAMEN, 3 SECCIONES, REF. 6T | CONSULTORIO 12 | 4605 | ANUAL | MAYO | CONTRATISTA | MANTENIMIENTO PREVENTIVO
MESA METALICA, PARA EXAMEN, 3 SECCIONES, 6T | CONSULTORIO 13 | 2859 | ANUAL | MAYO | CONTRATISTA | MANTENIMIENTO PREVENTIVO
MESA METALICA, PARA EXAMEN, 3 SECCIONES, 6T | CONSULTORIO 17 | 3988 | ANUAL | MAYO | CONTRATISTA | MANTENIMIENTO PREVENTIVO
CAMILLA DE RECUPERACION | URGENCIAS | 2366 | ANUAL | MAYO | CONTRATISTA | MANTENIMIENTO PREVENTIVO
CAMA METALICA DE LEVANTE, ELECTRICA | URGENCIAS | 4003 | ANUAL | MAYO | CONTRATISTA | MANTENIMIENTO PREVENTIVO
CAMA METALICA DE LEVANTE, ELECTRICA | URGENCIAS | 3083 | ANUAL | MAYO | CONTRATISTA | MANTENIMIENTO PREVENTIVO
CAMACUNA DE LEVANTE CON BARANDAS | PEDIATRIA | 1863 | ANUAL | MAYO | CONTRATISTA | MANTENIMIENTO PREVENTIVO
CAMA METALICA DE LEVANTE, ELECTRICA | MEDICINA INTERNA | 3985 | ANUAL | MAYO | CONTRATISTA | MANTENIMIENTO PREVENTIVO
CAMA METALICA DE LEVANTE, TABLERO MANUAL | MEDICINA INTERNA | 0201 | ANUAL | MAYO | CONTRATISTA | MANTENIMIENTO PREVENTIVO
CAMA METALICA DE LEVANTE, ELECTRICA | AISLADOS | 2369 | ANUAL | MAYO | CONTRATISTA | MANTENIMIENTO PREVENTIVO
CAMILLA DE RECUPERACION, CON BARANDAS | URGENCIAS | 2961 | ANUAL | MAYO | CONTRATISTA | MANTENIMIENTO PREVENTIVO
CAMILLA DE RECUPERACION, CON BARANDAS | URGENCIAS | 2962 | ANUAL | MAYO | CONTRATISTA | MANTENIMIENTO PREVENTIVO
CAMILLA DE RECUPERACION, CON BARANDAS | URGENCIAS | 2963 | ANUAL | MAYO | CONTRATISTA | MANTENIMIENTO PREVENTIVO
CAMILLA DE RECUPERACION, CON BARANDAS | URGENCIAS | 2964 | ANUAL | MAYO | CONTRATISTA | MANTENIMIENTO PREVENTIVO
CAMILLA DE RECUPERACION, CON BARANDAS | URGENCIAS | 2965 | ANUAL | MAYO | CONTRATISTA | MANTENIMIENTO PREVENTIVO
CAMILLA DE RECUPERACION, CON BARANDAS | URGENCIAS | 2966 | ANUAL | MAYO | CONTRATISTA | MANTENIMIENTO PREVENTIVO
CAMILLA DE RECUPERACION, CON BARANDAS | URGENCIAS | 2967 | ANUAL | MAYO | CONTRATISTA | MANTENIMIENTO PREVENTIVO
CAMILLA DE RECUPERACION, CON BARANDAS | URGENCIAS | 2968 | ANUAL | MAYO | CONTRATISTA | MANTENIMIENTO PREVENTIVO
CAMILLA DE RECUPERACION, CON BARANDAS | URGENCIAS | 2969 | ANUAL | MAYO | CONTRATISTA | MANTENIMIENTO PREVENTIVO
CAMILLA DE RECUPERACION, CON BARANDAS | URGENCIAS | 2970 | ANUAL | MAYO | CONTRATISTA | MANTENIMIENTO PREVENTIVO
CAMILLA DE RECUPERACION, CON BARANDAS | URGENCIAS | 2971 | ANUAL | MAYO | CONTRATISTA | MANTENIMIENTO PREVENTIVO
CAMILLA DE RECUPERACION, CON BARANDAS | URGENCIAS | 2972 | ANUAL | MAYO | CONTRATISTA | MANTENIMIENTO PREVENTIVO
CAMILLA PARA REANIMACION, ELECTRICA - AJUSTABLE | URGENCIAS | 3852 | ANUAL | JULIO | CONTRATISTA | MANTENIMIENTO PREVENTIVO
CAMILLA DE RECUPERACION | URGENCIAS | 4601 | ANUAL | JULIO | CONTRATISTA | MANTENIMIENTO PREVENTIVO
CAMILLA DE RECUPERACION | URGENCIAS | 2913 | ANUAL | JULIO | CONTRATISTA | MANTENIMIENTO PREVENTIVO
CAMILLA DE RECUPERACION | URGENCIAS | 3813 | ANUAL | JULIO | CONTRATISTA | MANTENIMIENTO PREVENTIVO
CAMILLA DE RECUPERACION | URGENCIAS | 4896 | ANUAL | JULIO | CONTRATISTA | MANTENIMIENTO PREVENTIVO
CAMILLA DE RECUPERACION | URGENCIAS | 4821 | ANUAL | JULIO | CONTRATISTA | MANTENIMIENTO PREVENTIVO
CAMILLA DE RECUPERACION | URGENCIAS | 2348 | ANUAL | JULIO | CONTRATISTA | MANTENIMIENTO PREVENTIVO
CAMILLA DE RECUPERACION | URGENCIAS | 4901 | ANUAL | JULIO | CONTRATISTA | MANTENIMIENTO PREVENTIVO
MESA OBSTETRICA DE BASE HIDRAULICA | SALA DE PARTOS | 1459 | ANUAL | JUNIO | CONTRATISTA | MANTENIMIENTO PREVENTIVO
GUADAÑA | MMTO | 2209 | ANUAL | AGOSTO | OP-MMTO | MANTENIMIENTO PREVENTIVO
HIDROLAVADORA | PARQUEADERO | 2791 | ANUAL | SEPTIEMBRE | CONDUCTORES | MANTENIMIENTO PREVENTIVO
Porcentaje de cumplimiento | Total ejecutado |  | 0 | Resultado | 0
| Total programado |  | 47

## CALIBRACION
| PLAN ANUAL DE MANTENIMIENTO | [5 empty] | Código: F-GA-033
Versión: 01
Pag 1 de 1
Nombre de la Institución: E.S.E. HOSPITALSANTA ISABEL SAN PEDRO DE LOS MILAGROS_ Dirección: Calle 43ª N° 52ª-109 Plan de Mantenimiento de: Calibración de equipos biomédicos 2018
ANEXO 5
Descripción | Localización | N° inventario o Serie | Periodicidad | Fecha D/M/A | Responsable | Actividad | Observaciones (MAGNITUD A CALIBRAR)
TERMOHIGROMETRO DIGITAL | ALMACEN | 3716 | ANUAL | 2018-06-01 | CONTRATISTA | MANTENIMIENTO PREVENTIVO CONFORME A LOS PROTOCOLOS INDICADOS EN LAS FICHAS TECNICAS | 4 puntos % de humedad relativa y 2 puntos temperatura ambiente
REGULADOR DE OXIGENO, 1 RELOJ | ALMACEN | 1509 | ANUAL | 2018-06-01 | CONTRATISTA | MANTENIMIENTO PREVENTIVO CONFORME A LOS PROTOCOLOS INDICADOS EN LAS FICHAS TECNICAS | FLUJO
TERMOMETRO PARA NEVERA, EXTERIOR | ALMACEN | 3946 | ANUAL | 2018-06-01 | CONTRATISTA | MANTENIMIENTO PREVENTIVO CONFORME A LOS PROTOCOLOS INDICADOS EN LAS FICHAS TECNICAS | 4 puntos % de humedad relativa y 2 puntos temperatura ambiente
TERMOMETRO PARA NEVERA, EXTERIOR | ALMACEN | 3948 | ANUAL | 2018-06-01 | CONTRATISTA | MANTENIMIENTO PREVENTIVO CONFORME A LOS PROTOCOLOS INDICADOS EN LAS FICHAS TECNICAS | 4 puntos % de humedad relativa y 2 puntos temperatura ambiente
TERMOMETRO PARA NEVERA, EXTERIOR | ALMACEN | 3949 | ANUAL | 2018-06-01 | CONTRATISTA | MANTENIMIENTO PREVENTIVO CONFORME A LOS PROTOCOLOS INDICADOS EN LAS FICHAS TECNICAS | 4 puntos % de humedad relativa y 2 puntos temperatura ambiente
TENSIOMETRO DE PARED, RELOJ W. ALLYN | ALMACEN | 1998 | ANUAL | 2018-06-01 | CONTRATISTA | MANTENIMIENTO PREVENTIVO CONFORME A LOS PROTOCOLOS INDICADOS EN LAS FICHAS TECNICAS | PRESION
BALANZA PESA ADULTOS, PROFESIONAL - DIGITAL | ALMACEN | 4700 | ANUAL | 2018-06-01 | CONTRATISTA | MANTENIMIENTO PREVENTIVO CONFORME A LOS PROTOCOLOS INDICADOS EN LAS FICHAS TECNICAS | PESO
BALANZA PESA ADULTOS, VIDRIO - DIGITAL | ALMACEN | 2882 | ANUAL | 2018-06-01 | CONTRATISTA | MANTENIMIENTO PREVENTIVO CONFORME A LOS PROTOCOLOS INDICADOS EN LAS FICHAS TECNICAS | PESO
BALANZA PESA ADULTOS, VIDRIO - DIGITAL | ALMACEN | 2994 | ANUAL | 2018-06-01 | CONTRATISTA | MANTENIMIENTO PREVENTIVO CONFORME A LOS PROTOCOLOS INDICADOS EN LAS FICHAS TECNICAS
BALANZA PESA ADULTOS, VIDRIO - DIGITAL | ALMACEN | 2995 | ANUAL | 2018-06-01 | CONTRATISTA | MANTENIMIENTO PREVENTIVO CONFORME A LOS PROTOCOLOS INDICADOS EN LAS FICHAS TECNICAS | PESO
BALANZA PESA ADULTOS, VIDRIO - DIGITAL | ALMACEN | 3894 | ANUAL | 2018-06-01 | CONTRATISTA | MANTENIMIENTO PREVENTIVO CONFORME A LOS PROTOCOLOS INDICADOS EN LAS FICHAS TECNICAS | PESO
BALANZA PESA ADULTOS, VIDRIO - DIGITAL | ALMACEN | 4557 | ANUAL | 2018-06-01 | CONTRATISTA | MANTENIMIENTO PREVENTIVO CONFORME A LOS PROTOCOLOS INDICADOS EN LAS FICHAS TECNICAS | PESO
BALANZA PESA ADULTOS, VIDRIO - DIGITAL | ALMACEN | 4794 | ANUAL | 2018-06-01 | CONTRATISTA | MANTENIMIENTO PREVENTIVO CONFORME A LOS PROTOCOLOS INDICADOS EN LAS FICHAS TECNICAS | PESO
BALANZA PESA ADULTOS, ANALOGA | ALMACEN | 3170 | ANUAL | 2018-06-01 | CONTRATISTA | MANTENIMIENTO PREVENTIVO CONFORME A LOS PROTOCOLOS INDICADOS EN LAS FICHAS TECNICAS | PESO
TENSIOMETRO PARA ADULTOS, LORD | ALMACEN |  | ANUAL | 2018-06-01 | CONTRATISTA | MANTENIMIENTO PREVENTIVO CONFORME A LOS PROTOCOLOS INDICADOS EN LAS FICHAS TECNICAS | PRESION
TENSIOMETRO PARA ADULTOS, LORD | ALMACEN |  | ANUAL | 2018-06-01 | CONTRATISTA | MANTENIMIENTO PREVENTIVO CONFORME A LOS PROTOCOLOS INDICADOS EN LAS FICHAS TECNICAS | PRESION
TENSIOMETRO PARA ADULTOS, LORD | ALMACEN |  | ANUAL | 2018-06-01 | CONTRATISTA | MANTENIMIENTO PREVENTIVO CONFORME A LOS PROTOCOLOS INDICADOS EN LAS FICHAS TECNICAS | PRESION
TENSIOMETRO PARA ADULTOS, LORD | ALMACEN |  | ANUAL | 2018-06-01 | CONTRATISTA | MANTENIMIENTO PREVENTIVO CONFORME A LOS PROTOCOLOS INDICADOS EN LAS FICHAS TECNICAS | PRESION
TENSIOMETRO PARA ADULTOS, LORD | ALMACEN |  | ANUAL | 2018-06-01 | CONTRATISTA | MANTENIMIENTO PREVENTIVO CONFORME A LOS PROTOCOLOS INDICADOS EN LAS FICHAS TECNICAS | PRESION
TENSIOMETRO PARA ADULTOS, LORD | ALMACEN |  | ANUAL | 2018-06-01 | CONTRATISTA | MANTENIMIENTO PREVENTIVO CONFORME A LOS PROTOCOLOS INDICADOS EN LAS FICHAS TECNICAS | PRESION
TENSIOMETRO PARA ADULTOS, LORD | ALMACEN |  | ANUAL | 2018-06-01 | CONTRATISTA | MANTENIMIENTO PREVENTIVO CONFORME A LOS PROTOCOLOS INDICADOS EN LAS FICHAS TECNICAS | PRESION
TENSIOMETRO PARA ADULTOS, GMD | ALMACEN |  | ANUAL | 2018-06-01 | CONTRATISTA | MANTENIMIENTO PREVENTIVO CONFORME A LOS PROTOCOLOS INDICADOS EN LAS FICHAS TECNICAS | PRESION
TENSIOMETRO PARA ADULTOS, GMD | ALMACEN |  | ANUAL | 2018-06-01 | CONTRATISTA | MANTENIMIENTO PREVENTIVO CONFORME A LOS PROTOCOLOS INDICADOS EN LAS FICHAS TECNICAS | PRESION
TERMOHIGROMETRO DIGITAL | AMBULANCIA - 0KA 737 Nro. 01 | 1483 | ANUAL | 2018-06-01 | CONTRATISTA | MANTENIMIENTO PREVENTIVO CONFORME A LOS PROTOCOLOS INDICADOS EN LAS FICHAS TECNICAS | 4 puntos % de humedad relativa y 2 puntos temperatura ambiente
DESFIBRILADOR, SCHILLER - FRED EASY "URGENCIAS" | AMBULANCIA - 0KA 737 Nro. 01 | 4632 | ANUAL | 2018-06-01 | CONTRATISTA | MANTENIMIENTO PREVENTIVO CONFORME A LOS PROTOCOLOS INDICADOS EN LAS FICHAS TECNICAS
FLUJÓMETRO DE OXIGENO SENCILLO | AMBULANCIA - 0KA 737 Nro. 01 | 92019 | ANUAL | 2018-06-01 | CONTRATISTA | MANTENIMIENTO PREVENTIVO CONFORME A LOS PROTOCOLOS INDICADOS EN LAS FICHAS TECNICAS | FLUJO
INFUSOR DE PRESION, RIESTER | AMBULANCIA - 0KA 737 Nro. 01 | 3737 | ANUAL | 2018-06-01 | CONTRATISTA | MANTENIMIENTO PREVENTIVO CONFORME A LOS PROTOCOLOS INDICADOS EN LAS FICHAS TECNICAS | PRESION
MONITOR SIGNOS VITALES, MULTIPARAMETROS "URGENCIAS" | AMBULANCIA - 0KA 737 Nro. 01 | 3998 | ANUAL | 2018-06-01 | CONTRATISTA | MANTENIMIENTO PREVENTIVO CONFORME A LOS PROTOCOLOS INDICADOS EN LAS FICHAS TECNICAS | Frecuencia,%SpO2,Presión no invasiva (NIBP)
REGULADOR DE OXIGENO MEDICINAL, 1 RELOJ | AMBULANCIA - 0KA 737 Nro. 01 | 2907 | ANUAL | 2018-06-01 | CONTRATISTA | MANTENIMIENTO PREVENTIVO CONFORME A LOS PROTOCOLOS INDICADOS EN LAS FICHAS TECNICAS | FLUJO
REGULADOR DE OXIGENO MEDICINAL, 1 RELOJ | AMBULANCIA - 0KA 737 Nro. 01 | 2768 | ANUAL | 2018-06-01 | CONTRATISTA | MANTENIMIENTO PREVENTIVO CONFORME A LOS PROTOCOLOS INDICADOS EN LAS FICHAS TECNICAS | FLUJO
REGULADOR DE OXIGENO MEDICINAL, ACCESS POINT | AMBULANCIA - 0KA 737 Nro. 01 | 90203 | ANUAL | 2018-06-01 | CONTRATISTA | MANTENIMIENTO PREVENTIVO CONFORME A LOS PROTOCOLOS INDICADOS EN LAS FICHAS TECNICAS | FLUJO
TENSIOMETRO ADULTOS. - LORD | AMBULANCIA - 0KA 737 Nro. 01 | 92025 | ANUAL | 2018-06-01 | CONTRATISTA | MANTENIMIENTO PREVENTIVO CONFORME A LOS PROTOCOLOS INDICADOS EN LAS FICHAS TECNICAS | PRESION
TENSIOMETRO PEDIATRICO. - WELCH ALLYN | AMBULANCIA - 0KA 737 Nro. 01 | 4678 | ANUAL | 2018-06-01 | CONTRATISTA | MANTENIMIENTO PREVENTIVO CONFORME A LOS PROTOCOLOS INDICADOS EN LAS FICHAS TECNICAS | PRESION
TERMOHIGROMETRO DIGITAL | AMBULANCIA - 0KE 534 Nro. 2 | 4642 | ANUAL | 2018-06-01 | CONTRATISTA | MANTENIMIENTO PREVENTIVO CONFORME A LOS PROTOCOLOS INDICADOS EN LAS FICHAS TECNICAS | 4 puntos % de humedad relativa y 2 puntos temperatura ambiente
ASPIRADOR ELECTRICO | AMBULANCIA - 0KE 534 Nro. 2 | 1953 | ANUAL | 2018-06-01 | CONTRATISTA | MANTENIMIENTO PREVENTIVO CONFORME A LOS PROTOCOLOS INDICADOS EN LAS FICHAS TECNICAS | PRESION NEGATIVA
FLUJÓMETRO DE OXIGENO SENCILLO | AMBULANCIA - 0KE 534 Nro. 2 | 90997 | ANUAL | 2018-06-01 | CONTRATISTA | MANTENIMIENTO PREVENTIVO CONFORME A LOS PROTOCOLOS INDICADOS EN LAS FICHAS TECNICAS | FLUJO
INFUSOR DE PRESION, CERTIFIED | AMBULANCIA - 0KE 534 Nro. 2 | 2226 | ANUAL | 2018-06-01 | CONTRATISTA | MANTENIMIENTO PREVENTIVO CONFORME A LOS PROTOCOLOS INDICADOS EN LAS FICHAS TECNICAS | PRESION
REGULADOR DE OXIGENO MEDICINAL, 1 RELOJ | AMBULANCIA - 0KE 534 Nro. 2 | 1952 | ANUAL | 2018-06-01 | CONTRATISTA | MANTENIMIENTO PREVENTIVO CONFORME A LOS PROTOCOLOS INDICADOS EN LAS FICHAS TECNICAS | FLUJO
REGULADOR DE OXIGENO MEDICINAL, 1 RELOJ | AMBULANCIA - 0KE 534 Nro. 2 | 3732 | ANUAL | 2018-06-01 | CONTRATISTA | MANTENIMIENTO PREVENTIVO CONFORME A LOS PROTOCOLOS INDICADOS EN LAS FICHAS TECNICAS | FLUJO
TENSIOMETRO PARA ADULTOS, TIPO RELOJ | AMBULANCIA - 0KE 534 Nro. 2 | 1951 | ANUAL | 2018-06-01 | CONTRATISTA | MANTENIMIENTO PREVENTIVO CONFORME A LOS PROTOCOLOS INDICADOS EN LAS FICHAS TECNICAS | PRESION
TENSIOMETRO PEDITRICO, ALPK 2 | AMBULANCIA - 0KE 534 Nro. 2 |  | ANUAL | 2018-06-01 | CONTRATISTA | MANTENIMIENTO PREVENTIVO CONFORME A LOS PROTOCOLOS INDICADOS EN LAS FICHAS TECNICAS | PRESION
TERMOHIGROMETRO DIGITAL | ARCHIVO ADMINISTRATIVO | 3747 | ANUAL | 2018-06-01 | CONTRATISTA | MANTENIMIENTO PREVENTIVO CONFORME A LOS PROTOCOLOS INDICADOS EN LAS FICHAS TECNICAS | 4 puntos % de humedad relativa y 2 puntos temperatura ambiente
BALANZA DIGITAL, PESA ADULTOS | CONSULTA EXTERNA CONSULTORIO # 2 | 3800 | ANUAL | 2018-06-01 | CONTRATISTA | MANTENIMIENTO PREVENTIVO CONFORME A LOS PROTOCOLOS INDICADOS EN LAS FICHAS TECNICAS | PESO
TENSIOMETRO DE RELOJ, PARA MURO | CONSULTA EXTERNA CONSULTORIO # 5 | 0772 | ANUAL | 2018-06-01 | CONTRATISTA | MANTENIMIENTO PREVENTIVO CONFORME A LOS PROTOCOLOS INDICADOS EN LAS FICHAS TECNICAS | PRESION
BALANZA DIGITAL, PESA ADULTOS | CONSULTA EXTERNA CONSULTORIO # 8 | 2900 | ANUAL | 2018-06-01 | CONTRATISTA | MANTENIMIENTO PREVENTIVO CONFORME A LOS PROTOCOLOS INDICADOS EN LAS FICHAS TECNICAS | PESO
TENSIOMETRO DE PARED, DE RELOJ | CONSULTA EXTERNA CONSULTORIO # 8 | 1986 | ANUAL | 2018-06-01 | CONTRATISTA | MANTENIMIENTO PREVENTIVO CONFORME A LOS PROTOCOLOS INDICADOS EN LAS FICHAS TECNICAS | PRESION
BALANZA DIGITAL, PESA ADULTOS | CONSULTA EXTERNA CONSULTORIO # 9 | 4011 | ANUAL | 2018-06-01 | CONTRATISTA | MANTENIMIENTO PREVENTIVO CONFORME A LOS PROTOCOLOS INDICADOS EN LAS FICHAS TECNICAS | PESO
TENSIOMETRO TIPO RELOJ A MURO | CONSULTA EXTERNA CONSULTORIO # 9 | 2041 | ANUAL | 2018-06-01 | CONTRATISTA | MANTENIMIENTO PREVENTIVO CONFORME A LOS PROTOCOLOS INDICADOS EN LAS FICHAS TECNICAS | PRESION
TERMOHIGROMETRO DIGITAL, GENERICO | CONSULTA EXTERNA CONSULTORIO # 10 | 4107 | ANUAL | 2018-06-01 | CONTRATISTA | MANTENIMIENTO PREVENTIVO CONFORME A LOS PROTOCOLOS INDICADOS EN LAS FICHAS TECNICAS | 4 puntos % de humedad relativa y 2 puntos temperatura ambiente
BALANZA PESA ADULTOS, CON TALLIMETRO | CONSULTA EXTERNA CONSULTORIO # 10 | 2123 | ANUAL | 2018-06-01 | CONTRATISTA | MANTENIMIENTO PREVENTIVO CONFORME A LOS PROTOCOLOS INDICADOS EN LAS FICHAS TECNICAS | PESO
BALANZA DIGITAL, PESA ADULTOS | CONSULTA EXTERNA CONSULTORIO # 10 | 3815 | ANUAL | 2018-06-01 | CONTRATISTA | MANTENIMIENTO PREVENTIVO CONFORME A LOS PROTOCOLOS INDICADOS EN LAS FICHAS TECNICAS | PESO
ELECTROCARDIOGRAFO, EDAN SE-12 | CONSULTA EXTERNA CONSULTORIO # 10 | 3153 | ANUAL | 2018-06-01 | CONTRATISTA | MANTENIMIENTO PREVENTIVO CONFORME A LOS PROTOCOLOS INDICADOS EN LAS FICHAS TECNICAS | Frecuencia cardiaca
TENSIOMETRO PARA ADULTOS | CONSULTA EXTERNA CONSULTORIO # 10 | 91730 | ANUAL | 2018-06-01 | CONTRATISTA | MANTENIMIENTO PREVENTIVO CONFORME A LOS PROTOCOLOS INDICADOS EN LAS FICHAS TECNICAS | PRESION
TENSIOMETRO PARA ADULTOS | CONSULTA EXTERNA CONSULTORIO # 10 | 91801 | ANUAL | 2018-06-01 | CONTRATISTA | MANTENIMIENTO PREVENTIVO CONFORME A LOS PROTOCOLOS INDICADOS EN LAS FICHAS TECNICAS | PRESION
TENSIOMETRO PEDIATRICO. WELCH ALLYN | CONSULTA EXTERNA CONSULTORIO # 10 | 4690 | ANUAL | 2018-06-01 | CONTRATISTA | MANTENIMIENTO PREVENTIVO CONFORME A LOS PROTOCOLOS INDICADOS EN LAS FICHAS TECNICAS | PRESION
TENSIOMETRO DE PARED, RELOJ W. ALLYN | CONSULTA EXTERNA CONSULTORIO # 10 | 2256 | ANUAL | 2018-06-01 | CONTRATISTA | MANTENIMIENTO PREVENTIVO CONFORME A LOS PROTOCOLOS INDICADOS EN LAS FICHAS TECNICAS | PRESION
TENSIOMETRO DE RELOJ, BASE RODABLE | CONSULTA EXTERNA CONSULTORIO # 10 | 4053 | ANUAL | 2018-06-01 | CONTRATISTA | MANTENIMIENTO PREVENTIVO CONFORME A LOS PROTOCOLOS INDICADOS EN LAS FICHAS TECNICAS | PRESION
BALANZA DIGITAL, PESA ADULTOS | SALON CRECIMIENTO Y DESARROLLO | 3111 | ANUAL | 2018-06-01 | CONTRATISTA | MANTENIMIENTO PREVENTIVO CONFORME A LOS PROTOCOLOS INDICADOS EN LAS FICHAS TECNICAS | PESO
BALANZA PESA BEBE, DIGITAL | SALON CRECIMIENTO Y DESARROLLO | 2858 | ANUAL | 2018-06-01 | CONTRATISTA | MANTENIMIENTO PREVENTIVO CONFORME A LOS PROTOCOLOS INDICADOS EN LAS FICHAS TECNICAS | PESO
BALANZA DIGITAL, PESA ADULTOS | CONSULTA EXTERNA CONSULTORIO # 12 | 4012 | ANUAL | 2018-06-01 | CONTRATISTA | MANTENIMIENTO PREVENTIVO CONFORME A LOS PROTOCOLOS INDICADOS EN LAS FICHAS TECNICAS | PESO
TENSIOMETRO DE PARED, DE RELOJ | CONSULTA EXTERNA CONSULTORIO # 12 | 564 | ANUAL | 2018-06-01 | CONTRATISTA | MANTENIMIENTO PREVENTIVO CONFORME A LOS PROTOCOLOS INDICADOS EN LAS FICHAS TECNICAS | PRESION
BALANZA DIGITAL, PESA ADULTOS | CONSULTA EXTERNA CONSULTORIO # 13 | 4912 | ANUAL | 2018-06-01 | CONTRATISTA | MANTENIMIENTO PREVENTIVO CONFORME A LOS PROTOCOLOS INDICADOS EN LAS FICHAS TECNICAS | PESO
ECOTONE DETECTOR FETAL MANUAL | CONSULTA EXTERNA CONSULTORIO # 13 | 1168 | ANUAL | 2018-06-01 | CONTRATISTA | MANTENIMIENTO PREVENTIVO CONFORME A LOS PROTOCOLOS INDICADOS EN LAS FICHAS TECNICAS | Frecuencia
TENSIOMETRO DE PARED, DE RELOJ | CONSULTA EXTERNA CONSULTORIO # 13 | 2040 | ANUAL | 2018-06-01 | CONTRATISTA | MANTENIMIENTO PREVENTIVO CONFORME A LOS PROTOCOLOS INDICADOS EN LAS FICHAS TECNICAS | PRESION
BALANZA DIGITAL, PESA ADULTOS | CONSULTA EXTERNA CONSULTORIO # 17 | 2915 | ANUAL | 2018-06-01 | CONTRATISTA | MANTENIMIENTO PREVENTIVO CONFORME A LOS PROTOCOLOS INDICADOS EN LAS FICHAS TECNICAS | PESO
ECOTONE DETECTOR FETAL MANUAL | CONSULTA EXTERNA CONSULTORIO # 17 | 3931 | ANUAL | 2018-06-01 | CONTRATISTA | MANTENIMIENTO PREVENTIVO CONFORME A LOS PROTOCOLOS INDICADOS EN LAS FICHAS TECNICAS | Frecuencia
TENSIOMETRO DE PARED, DE RELOJ | CONSULTA EXTERNA CONSULTORIO # 17 | 1009 | ANUAL | 2018-06-01 | CONTRATISTA | MANTENIMIENTO PREVENTIVO CONFORME A LOS PROTOCOLOS INDICADOS EN LAS FICHAS TECNICAS | PRESION
TERMOHIGROMETRO DIGITAL, EXTERIOR | ESTERILIZACION | 4645 | ANUAL | 2018-06-01 | CONTRATISTA | MANTENIMIENTO PREVENTIVO CONFORME A LOS PROTOCOLOS INDICADOS EN LAS FICHAS TECNICAS | 4 puntos % de humedad relativa y 2 puntos temperatura ambiente
AUTO CLAVE HORIZONTAL | ESTERILIZACION | 2358 | ANUAL | 2018-06-01 | CONTRATISTA | MANTENIMIENTO PREVENTIVO CONFORME A LOS PROTOCOLOS INDICADOS EN LAS FICHAS TECNICAS | PRUEBA DE VALIDACION
TERMOHIGROMETRO DIGITAL, EXTERIOR | SALA DE PARTOS | 2282 | ANUAL | 2018-06-01 | CONTRATISTA | MANTENIMIENTO PREVENTIVO CONFORME A LOS PROTOCOLOS INDICADOS EN LAS FICHAS TECNICAS | 4 puntos % de humedad relativa y 2 puntos temperatura ambiente
BALANZA PESA BEBE, DIGITAL | SALA DE PARTOS | 3069 | ANUAL | 2018-06-01 | CONTRATISTA | MANTENIMIENTO PREVENTIVO CONFORME A LOS PROTOCOLOS INDICADOS EN LAS FICHAS TECNICAS | PESO
REGULADOR DE OXIGENO, 1 RELOJ | SALA DE PARTOS | 2362 | ANUAL | 2018-06-01 | CONTRATISTA | MANTENIMIENTO PREVENTIVO CONFORME A LOS PROTOCOLOS INDICADOS EN LAS FICHAS TECNICAS | FLUJO
SUCCIONADOR - ASPIRADOR DE SECRECIONES | SALA DE PARTOS | 3780 | ANUAL | 2018-06-01 | CONTRATISTA | MANTENIMIENTO PREVENTIVO CONFORME A LOS PROTOCOLOS INDICADOS EN LAS FICHAS TECNICAS | PRESION NEGATIVA
TENSIOMETRO DE PARED, RELOJ W. ALLYN | SALA DE PARTOS | 3673 | ANUAL | 2018-06-01 | CONTRATISTA | MANTENIMIENTO PREVENTIVO CONFORME A LOS PROTOCOLOS INDICADOS EN LAS FICHAS TECNICAS | PRESION
TERMOMETRO DIGITAL PARA NEVERA, EXTERIOR | FARMACIA | 3950 | ANUAL | 2018-06-01 | CONTRATISTA | MANTENIMIENTO PREVENTIVO CONFORME A LOS PROTOCOLOS INDICADOS EN LAS FICHAS TECNICAS | 4 puntos % de humedad relativa y 2 puntos temperatura ambiente
TERMOHIGROMETRO DIGITAL, EXTERIOR | FARMACIA | 4091 | ANUAL | 2018-06-01 | CONTRATISTA | MANTENIMIENTO PREVENTIVO CONFORME A LOS PROTOCOLOS INDICADOS EN LAS FICHAS TECNICAS | 4 puntos % de humedad relativa y 2 puntos temperatura ambiente
TERMOHIGROMETRO DIGITAL, EXTERIOR | HOSPITALIZACION | 2284 | ANUAL | 2018-06-01 | CONTRATISTA | MANTENIMIENTO PREVENTIVO CONFORME A LOS PROTOCOLOS INDICADOS EN LAS FICHAS TECNICAS | 4 puntos % de humedad relativa y 2 puntos temperatura ambiente
ASPIRADOR ELECTRICO, THOMAS | HOSPITALIZACION | 1894 | ANUAL | 2018-06-01 | CONTRATISTA | MANTENIMIENTO PREVENTIVO CONFORME A LOS PROTOCOLOS INDICADOS EN LAS FICHAS TECNICAS | PRESION NEGATIVA
BOMBA DE INFUSION - MEDCAPTAIN | HOSPITALIZACION | 4895 | ANUAL | 2018-06-01 | CONTRATISTA | MANTENIMIENTO PREVENTIVO CONFORME A LOS PROTOCOLOS INDICADOS EN LAS FICHAS TECNICAS | Flujo (1 canal)
MONITOR SIGNOS VITALES, DYNAMAP PLUS | HOSPITALIZACION | 0299 | ANUAL | 2018-06-01 | CONTRATISTA | MANTENIMIENTO PREVENTIVO CONFORME A LOS PROTOCOLOS INDICADOS EN LAS FICHAS TECNICAS | Frecuencia,%SpO2,Presión no invasiva (NIBP)
MONITOR FETAL, EDAN F3 | HOSPITALIZACION | 3886 | ANUAL | 2018-06-01 | CONTRATISTA | MANTENIMIENTO PREVENTIVO CONFORME A LOS PROTOCOLOS INDICADOS EN LAS FICHAS TECNICAS | FRECUENCIA
TENSIOMETRO DE RELOJ, BASE RODABLE | HOSPITALIZACION | 0357 | ANUAL | 2018-06-01 | CONTRATISTA | MANTENIMIENTO PREVENTIVO CONFORME A LOS PROTOCOLOS INDICADOS EN LAS FICHAS TECNICAS | PRESION
REGULADOR DE OXIGENO, 1 RELOJ | HOSPITALIZACION | 3983 | ANUAL | 2018-06-01 | CONTRATISTA | MANTENIMIENTO PREVENTIVO CONFORME A LOS PROTOCOLOS INDICADOS EN LAS FICHAS TECNICAS | FLUJO
REGULADOR DE OXIGENO DE YUGO, 1 RELOJ | HOSPITALIZACION | 2906 | ANUAL | 2018-06-01 | CONTRATISTA | MANTENIMIENTO PREVENTIVO CONFORME A LOS PROTOCOLOS INDICADOS EN LAS FICHAS TECNICAS | FLUJO
DESFIBRILADOR WELCH ALLYN | HOSPITALIZACION | 1384 | ANUAL | 2018-06-01 | CONTRATISTA | MANTENIMIENTO PREVENTIVO CONFORME A LOS PROTOCOLOS INDICADOS EN LAS FICHAS TECNICAS | Frecuencia, Energía y tiempo de carga
REGULADOR DE OXIGENO, 1 RELOJ | HOSPITALIZACION | 4633 | ANUAL | 2018-06-01 | CONTRATISTA | MANTENIMIENTO PREVENTIVO CONFORME A LOS PROTOCOLOS INDICADOS EN LAS FICHAS TECNICAS | FLUJO
TERMOHIGROMETRO DIGITAL | LABORATORIO | 4603 | ANUAL | 2018-06-01 | CONTRATISTA | MANTENIMIENTO PREVENTIVO CONFORME A LOS PROTOCOLOS INDICADOS EN LAS FICHAS TECNICAS | 4 puntos % de humedad relativa y 2 puntos temperatura ambiente
TERMOMETRO PARA NEVERA, DIGITAL - EXTERIOR | LABORATORIO | 3704 | ANUAL | 2018-06-01 | CONTRATISTA | MANTENIMIENTO PREVENTIVO CONFORME A LOS PROTOCOLOS INDICADOS EN LAS FICHAS TECNICAS | 4 puntos % de humedad relativa y 2 puntos temperatura ambiente
TERMOMETRO TIPO PUNZON, DIGITAL | LABORATORIO | 2371 | ANUAL | 2018-06-01 | CONTRATISTA | MANTENIMIENTO PREVENTIVO CONFORME A LOS PROTOCOLOS INDICADOS EN LAS FICHAS TECNICAS | 4 puntos % de humedad relativa y 2 puntos temperatura ambiente
TIMMER DE 60 MINUTOS, 2 TIEMPOS - DIGITAL | LABORATORIO | 4914 | ANUAL | 2018-06-01 | CONTRATISTA | MANTENIMIENTO PREVENTIVO CONFORME A LOS PROTOCOLOS INDICADOS EN LAS FICHAS TECNICAS
TERMOHIGROMETRO DIGITAL, GENERICO | ODONTOLOGIA | 1053 | ANUAL | 2018-06-01 | CONTRATISTA | MANTENIMIENTO PREVENTIVO CONFORME A LOS PROTOCOLOS INDICADOS EN LAS FICHAS TECNICAS | 4 puntos % de humedad relativa y 2 puntos temperatura ambiente
TIMMER DE 60 MINUTOS, 2 TIEMPOS - DIGITAL | ODONTOLOGIA | 2030 | ANUAL | 2018-06-01 | CONTRATISTA | MANTENIMIENTO PREVENTIVO CONFORME A LOS PROTOCOLOS INDICADOS EN LAS FICHAS TECNICAS | 4 puntos % de humedad relativa y 2 puntos temperatura ambiente
BALANZA DIGITAL, PESA ADULTOS | ODONTOLOGIA | 3112 | ANUAL | 2018-06-01 | CONTRATISTA | MANTENIMIENTO PREVENTIVO CONFORME A LOS PROTOCOLOS INDICADOS EN LAS FICHAS TECNICAS | PESO
EQUIPO DE RAYOS X, FIAD EXPLOR X | ODONTOLOGIA | 0908 | ANUAL | 2018-06-01 | CONTRATISTA | MANTENIMIENTO PREVENTIVO CONFORME A LOS PROTOCOLOS INDICADOS EN LAS FICHAS TECNICAS | PRUEBA DE CALIDAD
ESTERILIZADOR ELÉCTRICO ODONTOLÓGICO | ODONTOLOGIA | 1362 | ANUAL | 2018-06-01 | CONTRATISTA | MANTENIMIENTO PREVENTIVO CONFORME A LOS PROTOCOLOS INDICADOS EN LAS FICHAS TECNICAS | VALIDACION
TERMOHIGROMETRO DIGITAL, GENERICO | HIGIENE ORAL | 3656 | ANUAL | 2018-06-01 | CONTRATISTA | MANTENIMIENTO PREVENTIVO CONFORME A LOS PROTOCOLOS INDICADOS EN LAS FICHAS TECNICAS | 4 puntos % de humedad relativa y 2 puntos temperatura ambiente
BALANZA PESA ADULTOS CON TALLIMETRO | PUESTO DE SALUD OVEJAS | 1223 | ANUAL | 2018-06-01 | CONTRATISTA | MANTENIMIENTO PREVENTIVO CONFORME A LOS PROTOCOLOS INDICADOS EN LAS FICHAS TECNICAS | PESO
BALANZA PESA ADULTOS, VIDRIO - DIGITAL | PUESTO DE SALUD OVEJAS | 4795 | ANUAL | 2018-06-01 | CONTRATISTA | MANTENIMIENTO PREVENTIVO CONFORME A LOS PROTOCOLOS INDICADOS EN LAS FICHAS TECNICAS | PESO
BALANZA PESA BEBE, DIGITAL | PUESTO DE SALUD OVEJAS | 3107 | ANUAL | 2018-06-01 | CONTRATISTA | MANTENIMIENTO PREVENTIVO CONFORME A LOS PROTOCOLOS INDICADOS EN LAS FICHAS TECNICAS | PESO
TENSIOMETRO PARA ADULTOS | PUESTO DE SALUD OVEJAS |  | ANUAL | 2018-06-01 | CONTRATISTA | MANTENIMIENTO PREVENTIVO CONFORME A LOS PROTOCOLOS INDICADOS EN LAS FICHAS TECNICAS | PRESION
BALANZA DIGITAL, PESA ADULTOS | PUESTO DE SALUD OVEJAS | 3109 | ANUAL | 2018-06-01 | CONTRATISTA | MANTENIMIENTO PREVENTIVO CONFORME A LOS PROTOCOLOS INDICADOS EN LAS FICHAS TECNICAS | PESO
ECOTONE - DETECTOR FETAL, SONOTRAX | PUESTO DE SALUD OVEJAS | 0238 | ANUAL | 2018-06-01 | CONTRATISTA | MANTENIMIENTO PREVENTIVO CONFORME A LOS PROTOCOLOS INDICADOS EN LAS FICHAS TECNICAS | Frecuencia
TENSIOMETRO DE PARED, RELOJ W. ALLYN | PUESTO DE SALUD OVEJAS | 1437 | ANUAL | 2018-06-01 | CONTRATISTA | MANTENIMIENTO PREVENTIVO CONFORME A LOS PROTOCOLOS INDICADOS EN LAS FICHAS TECNICAS | PRESION
CENTRIFUGA PARA 8 TUBOS | PUESTO DE SALUD OVEJAS | 0162 | ANUAL | 2018-06-01 | CONTRATISTA | MANTENIMIENTO PREVENTIVO CONFORME A LOS PROTOCOLOS INDICADOS EN LAS FICHAS TECNICAS | Velocidad
TERMOHIGROMETRO DIGITAL, GENERICO | PUESTO DE SALUD OVEJAS | 4643 | ANUAL | 2018-06-01 | CONTRATISTA | MANTENIMIENTO PREVENTIVO CONFORME A LOS PROTOCOLOS INDICADOS EN LAS FICHAS TECNICAS | 4 puntos % de humedad relativa y 2 puntos temperatura ambiente
ELECTROCARDIOGRAFO - CONTEC | PUESTO DE SALUD OVEJAS | 3855 | ANUAL | 2018-06-01 | CONTRATISTA | MANTENIMIENTO PREVENTIVO CONFORME A LOS PROTOCOLOS INDICADOS EN LAS FICHAS TECNICAS | Frecuencia cardiaca
TERMOMETRO PARA NEVERA, EXTERIOR - PEQUEÑO | PUESTO DE SALUD OVEJAS | 1854 | ANUAL | 2018-06-01 | CONTRATISTA | MANTENIMIENTO PREVENTIVO CONFORME A LOS PROTOCOLOS INDICADOS EN LAS FICHAS TECNICAS | 4 puntos % de humedad relativa y 2 puntos temperatura ambiente
TERMOHIGROMETRO DIGITAL, EXTERIOR | PUESTO DE SALUD OVEJAS-ODONTOLOGIA | 3742 | ANUAL | 2018-06-01 | CONTRATISTA | MANTENIMIENTO PREVENTIVO CONFORME A LOS PROTOCOLOS INDICADOS EN LAS FICHAS TECNICAS | 4 puntos % de humedad relativa y 2 puntos temperatura ambiente
EQUIPO DE RAYOS X ODONTOLOGICO | PUESTO DE SALUD OVEJAS-ODONTOLOGIA | 4598 | ANUAL | 2018-06-01 | CONTRATISTA | MANTENIMIENTO PREVENTIVO CONFORME A LOS PROTOCOLOS INDICADOS EN LAS FICHAS TECNICAS | PRUEBA DE CALIDAD
CONCENTRADOR DE OXIGENO | RAYOS X |  | ANUAL | 2018-06-01 | CONTRATISTA | MANTENIMIENTO PREVENTIVO CONFORME A LOS PROTOCOLOS INDICADOS EN LAS FICHAS TECNICAS | PRESION
EQUIPO DE RAYOS X, COMPLETO | RAYOS X | 4595 | ANUAL | 2018-06-01 | CONTRATISTA | MANTENIMIENTO PREVENTIVO CONFORME A LOS PROTOCOLOS INDICADOS EN LAS FICHAS TECNICAS | PRUEBA DE CALIDAD
CENTRIFUGA ELECTRICA, PARA 8 TUBOS | TOMA DE UESTRAS | 2842 | ANUAL | 2018-06-01 | CONTRATISTA | MANTENIMIENTO PREVENTIVO CONFORME A LOS PROTOCOLOS INDICADOS EN LAS FICHAS TECNICAS | Velocidad
TERMOMETRO PARA NEVERA, EXTERIOR | TOMA DE UESTRAS | 3945 | ANUAL | 2018-06-01 | CONTRATISTA | MANTENIMIENTO PREVENTIVO CONFORME A LOS PROTOCOLOS INDICADOS EN LAS FICHAS TECNICAS | 4 puntos % de humedad relativa y 2 puntos temperatura ambiente
TERMOMETRO EXTERIOR, DIGITAL | TOMA DE UESTRAS | 4737 | ANUAL | 2018-06-01 | CONTRATISTA | MANTENIMIENTO PREVENTIVO CONFORME A LOS PROTOCOLOS INDICADOS EN LAS FICHAS TECNICAS | 4 puntos % de humedad relativa y 2 puntos temperatura ambiente
TIMMER DE 60 MINUTOS, DIGITAL | TOMA DE UESTRAS | 4028 | ANUAL | 2018-06-01 | CONTRATISTA | MANTENIMIENTO PREVENTIVO CONFORME A LOS PROTOCOLOS INDICADOS EN LAS FICHAS TECNICAS
BALANZA DIGITAL, PESA ADULTOS | TOMA DE UESTRAS | 4911 | ANUAL | 2018-06-01 | CONTRATISTA | MANTENIMIENTO PREVENTIVO CONFORME A LOS PROTOCOLOS INDICADOS EN LAS FICHAS TECNICAS | PESO
BALANZA - PESA CONSULTORIO, 160 KL | URGENCIAS | 2124 | ANUAL | 2018-06-01 | CONTRATISTA | MANTENIMIENTO PREVENTIVO CONFORME A LOS PROTOCOLOS INDICADOS EN LAS FICHAS TECNICAS
ECOTONE - DETECTOR FETAL, SONOTRAX | URGENCIAS | 2973 | ANUAL | 2018-06-01 | CONTRATISTA | MANTENIMIENTO PREVENTIVO CONFORME A LOS PROTOCOLOS INDICADOS EN LAS FICHAS TECNICAS | Frecuencia
OXIMETRO DIGITAL, CENSOR ADULTO Y PEDIATRICO | URGENCIAS | 1463 | ANUAL | 2018-06-01 | CONTRATISTA | MANTENIMIENTO PREVENTIVO CONFORME A LOS PROTOCOLOS INDICADOS EN LAS FICHAS TECNICAS | % SpO2 y Frecuencia cardiaca
REGULADOR DE OXIGENO, 1 RELOJ | URGENCIAS | 2833 | ANUAL | 2018-06-01 | CONTRATISTA | MANTENIMIENTO PREVENTIVO CONFORME A LOS PROTOCOLOS INDICADOS EN LAS FICHAS TECNICAS | FLUJO
REGULADOR DE OXIGENO DE YUGO, 1 RELOJ | URGENCIAS | 4920 | ANUAL | 2018-06-01 | CONTRATISTA | MANTENIMIENTO PREVENTIVO CONFORME A LOS PROTOCOLOS INDICADOS EN LAS FICHAS TECNICAS | FLUJO
TERMOMETRO DIGITAL | URGENCIAS | 0324 | ANUAL | 2018-06-01 | CONTRATISTA | MANTENIMIENTO PREVENTIVO CONFORME A LOS PROTOCOLOS INDICADOS EN LAS FICHAS TECNICAS | 4 puntos % de humedad relativa y 2 puntos temperatura ambiente
TERMOHIGROMETRO DIGITAL | URGENCIAS | 2285 | ANUAL | 2018-06-01 | CONTRATISTA | MANTENIMIENTO PREVENTIVO CONFORME A LOS PROTOCOLOS INDICADOS EN LAS FICHAS TECNICAS | 4 puntos % de humedad relativa y 2 puntos temperatura ambiente
TIMMER DE 60 MINUTOS, DIGITAL, 2 TIEMPOS | URGENCIAS | 4928 | ANUAL | 2018-06-01 | CONTRATISTA | MANTENIMIENTO PREVENTIVO CONFORME A LOS PROTOCOLOS INDICADOS EN LAS FICHAS TECNICAS
INFUSOR DE PRESION, RIESTER | URGENCIAS | 3081 | ANUAL | 2018-06-01 | CONTRATISTA | MANTENIMIENTO PREVENTIVO CONFORME A LOS PROTOCOLOS INDICADOS EN LAS FICHAS TECNICAS | PRESION
REGULADOR DE OXIGENO MEDICINAL | URGENCIAS | 3909 | ANUAL | 2018-06-01 | CONTRATISTA | MANTENIMIENTO PREVENTIVO CONFORME A LOS PROTOCOLOS INDICADOS EN LAS FICHAS TECNICAS | FLUJO
REGULADOR DE OXIGENO, 2 RELOJES | URGENCIAS | 3996 | ANUAL | 2018-06-01 | CONTRATISTA | MANTENIMIENTO PREVENTIVO CONFORME A LOS PROTOCOLOS INDICADOS EN LAS FICHAS TECNICAS | FLUJO
REGULADOR DE OXIGENO DE YUGO, 1 RELOJ | URGENCIAS | 3997 | ANUAL | 2018-06-01 | CONTRATISTA | MANTENIMIENTO PREVENTIVO CONFORME A LOS PROTOCOLOS INDICADOS EN LAS FICHAS TECNICAS | FLUJO
REGULADOR DE OXIGENO MEDICINAL, 1 RELOJ | URGENCIAS | 4707 | ANUAL | 2018-06-01 | CONTRATISTA | MANTENIMIENTO PREVENTIVO CONFORME A LOS PROTOCOLOS INDICADOS EN LAS FICHAS TECNICAS | FLUJO
TENSIOMETRO DE RELOJ, BASE RODABLE | URGENCIAS | 0356 | ANUAL | 2018-06-01 | CONTRATISTA | MANTENIMIENTO PREVENTIVO CONFORME A LOS PROTOCOLOS INDICADOS EN LAS FICHAS TECNICAS | PRESION
TERMOHIGROMETRO DIGITAL | URGENCIAS | 2283 | ANUAL | 2018-06-01 | CONTRATISTA | MANTENIMIENTO PREVENTIVO CONFORME A LOS PROTOCOLOS INDICADOS EN LAS FICHAS TECNICAS | 4 puntos % de humedad relativa y 2 puntos temperatura ambiente
TERMOMETRO EXTERIOR, PARA NEVERA | URGENCIAS | 1197 | ANUAL | 2018-06-01 | CONTRATISTA | MANTENIMIENTO PREVENTIVO CONFORME A LOS PROTOCOLOS INDICADOS EN LAS FICHAS TECNICAS | 4 puntos % de humedad relativa y 2 puntos temperatura ambiente
ASPIRADOR - SUCCIONADOR DE SECRECIONES | URGENCIAS | 3923 | ANUAL | 2018-06-01 | CONTRATISTA | MANTENIMIENTO PREVENTIVO CONFORME A LOS PROTOCOLOS INDICADOS EN LAS FICHAS TECNICAS | PRESION NEGATIVA
ELECTROCARDIOGRAFO 12 CANALES | URGENCIAS | 2061 | ANUAL | 2018-06-01 | CONTRATISTA | MANTENIMIENTO PREVENTIVO CONFORME A LOS PROTOCOLOS INDICADOS EN LAS FICHAS TECNICAS | Frecuencia cardiaca
MONITOR SIGNOS VITALES, MULTIPARAMETROS | URGENCIAS | 3101 | ANUAL | 2018-06-01 | CONTRATISTA | MANTENIMIENTO PREVENTIVO CONFORME A LOS PROTOCOLOS INDICADOS EN LAS FICHAS TECNICAS | Frecuencia,%SpO2,Presión no invasiva (NIBP)
REGULADOR DE OXIGENO, 1 RELOJ | URGENCIAS | 1996 | ANUAL | 2018-06-01 | CONTRATISTA | MANTENIMIENTO PREVENTIVO CONFORME A LOS PROTOCOLOS INDICADOS EN LAS FICHAS TECNICAS | FLUJO
REGULADOR DE OXIGENO MEDICINAL, 2 RELOJES | URGENCIAS | 4001 | ANUAL | 2018-06-01 | CONTRATISTA | MANTENIMIENTO PREVENTIVO CONFORME A LOS PROTOCOLOS INDICADOS EN LAS FICHAS TECNICAS | FLUJO
REGULADOR DE OXIGENO DE YUGO, 1 RELOJ | URGENCIAS | 4706 | ANUAL | 2018-06-01 | CONTRATISTA | MANTENIMIENTO PREVENTIVO CONFORME A LOS PROTOCOLOS INDICADOS EN LAS FICHAS TECNICAS | FLUJO
TERMOMETRO DIGITAL, PARA CONGELADOR | URGENCIAS | 4604 | ANUAL | 2018-06-01 | CONTRATISTA | MANTENIMIENTO PREVENTIVO CONFORME A LOS PROTOCOLOS INDICADOS EN LAS FICHAS TECNICAS | 4 puntos % de humedad relativa y 2 puntos temperatura ambiente
TERMOMETRO PARA NEVERA, DIGITAL - EXTERIOR | URGENCIAS | 2804 | ANUAL | 2018-06-01 | CONTRATISTA | MANTENIMIENTO PREVENTIVO CONFORME A LOS PROTOCOLOS INDICADOS EN LAS FICHAS TECNICAS | 4 puntos % de humedad relativa y 2 puntos temperatura ambiente
BALANZA PESA ADULTOS - DETECTO | URGENCIAS (EQUIPOS NUEVOS) | 1499 | ANUAL | 2018-06-01 | CONTRATISTA | MANTENIMIENTO PREVENTIVO CONFORME A LOS PROTOCOLOS INDICADOS EN LAS FICHAS TECNICAS | PESO
BALANZA PESA ADULTOS - DETECTO | URGENCIAS (EQUIPOS NUEVOS) | 1500 | ANUAL | 2018-06-01 | CONTRATISTA | MANTENIMIENTO PREVENTIVO CONFORME A LOS PROTOCOLOS INDICADOS EN LAS FICHAS TECNICAS | PESO
BALANZA PESA BEBE, DIGITAL | URGENCIAS (EQUIPOS NUEVOS) | 1498 | ANUAL | 2018-06-01 | CONTRATISTA | MANTENIMIENTO PREVENTIVO CONFORME A LOS PROTOCOLOS INDICADOS EN LAS FICHAS TECNICAS | PESO
BALANZA PESA BEBE, DIGITAL | URGENCIAS (EQUIPOS NUEVOS) | 4744 | ANUAL | 2018-06-01 | CONTRATISTA | MANTENIMIENTO PREVENTIVO CONFORME A LOS PROTOCOLOS INDICADOS EN LAS FICHAS TECNICAS | PESO
BOMBA DE INFUSION - MEDCAPTAIN | URGENCIAS (EQUIPOS NUEVOS) | 2405 | ANUAL | 2018-06-01 | CONTRATISTA | MANTENIMIENTO PREVENTIVO CONFORME A LOS PROTOCOLOS INDICADOS EN LAS FICHAS TECNICAS | Flujo (1 canal)
BOMBA DE INFUSION - MEDCAPTAIN | URGENCIAS (EQUIPOS NUEVOS) | 2406 | ANUAL | 2018-06-01 | CONTRATISTA | MANTENIMIENTO PREVENTIVO CONFORME A LOS PROTOCOLOS INDICADOS EN LAS FICHAS TECNICAS | Flujo (1 canal)
BOMBA DE INFUSION - MEDCAPTAIN | URGENCIAS (EQUIPOS NUEVOS) | 2407 | ANUAL | 2018-06-01 | CONTRATISTA | MANTENIMIENTO PREVENTIVO CONFORME A LOS PROTOCOLOS INDICADOS EN LAS FICHAS TECNICAS | Flujo (1 canal)
BOMBA DE INFUSION - MEDCAPTAIN | URGENCIAS (EQUIPOS NUEVOS) | 2408 | ANUAL | 2018-06-01 | CONTRATISTA | MANTENIMIENTO PREVENTIVO CONFORME A LOS PROTOCOLOS INDICADOS EN LAS FICHAS TECNICAS | Flujo (1 canal)
BOMBA DE INFUSION - MEDCAPTAIN | URGENCIAS (EQUIPOS NUEVOS) | 2409 | ANUAL | 2018-06-01 | CONTRATISTA | MANTENIMIENTO PREVENTIVO CONFORME A LOS PROTOCOLOS INDICADOS EN LAS FICHAS TECNICAS | Flujo (1 canal)
BOMBA DE INFUSION - MEDCAPTAIN | URGENCIAS (EQUIPOS NUEVOS) | 4753 | ANUAL | 2018-06-01 | CONTRATISTA | MANTENIMIENTO PREVENTIVO CONFORME A LOS PROTOCOLOS INDICADOS EN LAS FICHAS TECNICAS | Flujo (1 canal)
DESFIBRILADOR - CU MEDICAL SYSTEMS | URGENCIAS (EQUIPOS NUEVOS) | 2955 | ANUAL | 2018-06-01 | CONTRATISTA | MANTENIMIENTO PREVENTIVO CONFORME A LOS PROTOCOLOS INDICADOS EN LAS FICHAS TECNICAS | Frecuencia, Energía y tiempo de carga
ECOTONE - DETECTOR FETAL, HUNTLEIGH - DOPPLEX | URGENCIAS (EQUIPOS NUEVOS) | 2392 | ANUAL | 2018-06-01 | CONTRATISTA | MANTENIMIENTO PREVENTIVO CONFORME A LOS PROTOCOLOS INDICADOS EN LAS FICHAS TECNICAS | Frecuencia
ECOTONE - DETECTOR FETAL, HUNTLEIGH - DOPPLEX | URGENCIAS (EQUIPOS NUEVOS) | 2393 | ANUAL | 2018-06-01 | CONTRATISTA | MANTENIMIENTO PREVENTIVO CONFORME A LOS PROTOCOLOS INDICADOS EN LAS FICHAS TECNICAS | Frecuencia
ECOTONE - DETECTOR FETAL, HUNTLEIGH - DOPPLEX | URGENCIAS (EQUIPOS NUEVOS) | 3857 | ANUAL | 2018-06-01 | CONTRATISTA | MANTENIMIENTO PREVENTIVO CONFORME A LOS PROTOCOLOS INDICADOS EN LAS FICHAS TECNICAS | Frecuencia
INFUSOR DE PRESION, RIESTER | URGENCIAS (EQUIPOS NUEVOS) | 2391 | ANUAL | 2018-06-01 | CONTRATISTA | MANTENIMIENTO PREVENTIVO CONFORME A LOS PROTOCOLOS INDICADOS EN LAS FICHAS TECNICAS | PRESION
MONITOR SIGNOS VITALES, MULTIPARAMETROS | URGENCIAS (EQUIPOS NUEVOS) | 3856 | ANUAL | 2018-06-01 | CONTRATISTA | MANTENIMIENTO PREVENTIVO CONFORME A LOS PROTOCOLOS INDICADOS EN LAS FICHAS TECNICAS | Frecuencia,%SpO2,Presión no invasiva (NIBP)
MONITOR SIGNOS VITALES, MULTIPARAMETROS | URGENCIAS (EQUIPOS NUEVOS) | 4749 | ANUAL | 2018-06-01 | CONTRATISTA | MANTENIMIENTO PREVENTIVO CONFORME A LOS PROTOCOLOS INDICADOS EN LAS FICHAS TECNICAS | Frecuencia,%SpO2,Presión no invasiva (NIBP)
OXIMETRO DIGITAL, CON CENSOR NEONATAL | URGENCIAS (EQUIPOS NUEVOS) | 2394 | ANUAL | 2018-06-01 | CONTRATISTA | MANTENIMIENTO PREVENTIVO CONFORME A LOS PROTOCOLOS INDICADOS EN LAS FICHAS TECNICAS | % SpO2 y Frecuencia cardiaca
OXIMETRO DIGITAL, CON CENSOR NEONATAL | URGENCIAS (EQUIPOS NUEVOS) | 2395 | ANUAL | 2018-06-01 | CONTRATISTA | MANTENIMIENTO PREVENTIVO CONFORME A LOS PROTOCOLOS INDICADOS EN LAS FICHAS TECNICAS | % SpO2 y Frecuencia cardiaca
OXIMETRO DIGITAL, CON CENSOR NEONATAL | URGENCIAS (EQUIPOS NUEVOS) | 2957 | ANUAL | 2018-06-01 | CONTRATISTA | MANTENIMIENTO PREVENTIVO CONFORME A LOS PROTOCOLOS INDICADOS EN LAS FICHAS TECNICAS | % SpO2 y Frecuencia cardiaca
OXIMETRO DIGITAL, DE DEDO - PORTATIL PEQUEÑO | URGENCIAS (EQUIPOS NUEVOS) | 1496 | ANUAL | 2018-06-01 | CONTRATISTA | MANTENIMIENTO PREVENTIVO CONFORME A LOS PROTOCOLOS INDICADOS EN LAS FICHAS TECNICAS | % SpO2 y Frecuencia cardiaca
OXIMETRO DIGITAL, DE DEDO - PORTATIL PEQUEÑO | URGENCIAS (EQUIPOS NUEVOS) | 2396 | ANUAL | 2018-06-01 | CONTRATISTA | MANTENIMIENTO PREVENTIVO CONFORME A LOS PROTOCOLOS INDICADOS EN LAS FICHAS TECNICAS | % SpO2 y Frecuencia cardiaca
OXIMETRO DIGITAL, DE DEDO - PORTATIL PEQUEÑO | URGENCIAS (EQUIPOS NUEVOS) | 4756 | ANUAL | 2018-06-01 | CONTRATISTA | MANTENIMIENTO PREVENTIVO CONFORME A LOS PROTOCOLOS INDICADOS EN LAS FICHAS TECNICAS | % SpO2 y Frecuencia cardiaca
SUCCIONADOR - ASPIRADOR DE SECRECIONES | URGENCIAS (EQUIPOS NUEVOS) | 1489 | ANUAL | 2018-06-01 | CONTRATISTA | MANTENIMIENTO PREVENTIVO CONFORME A LOS PROTOCOLOS INDICADOS EN LAS FICHAS TECNICAS | PRESION NEGATIVA
SUCCIONADOR - ASPIRADOR DE SECRECIONES | URGENCIAS (EQUIPOS NUEVOS) | 4755 | ANUAL | 2018-06-01 | CONTRATISTA | MANTENIMIENTO PREVENTIVO CONFORME A LOS PROTOCOLOS INDICADOS EN LAS FICHAS TECNICAS | PRESION NEGATIVA
TENSIOMETRO ADULTO. W. ALLYN | URGENCIAS (EQUIPOS NUEVOS) |  | ANUAL | 2018-06-01 | CONTRATISTA | MANTENIMIENTO PREVENTIVO CONFORME A LOS PROTOCOLOS INDICADOS EN LAS FICHAS TECNICAS | PRESION
TENSIOMETRO ADULTO. W. ALLYN | URGENCIAS (EQUIPOS NUEVOS) |  | ANUAL | 2018-06-01 | CONTRATISTA | MANTENIMIENTO PREVENTIVO CONFORME A LOS PROTOCOLOS INDICADOS EN LAS FICHAS TECNICAS | PRESION
TENSIOMETRO PEDIATRICO. W. ALLYN | URGENCIAS (EQUIPOS NUEVOS) |  | ANUAL | 2018-06-01 | CONTRATISTA | MANTENIMIENTO PREVENTIVO CONFORME A LOS PROTOCOLOS INDICADOS EN LAS FICHAS TECNICAS | PRESION
TENSIOMETRO PEDIATRICO. W. ALLYN | URGENCIAS (EQUIPOS NUEVOS) |  | ANUAL | 2018-06-01 | CONTRATISTA | MANTENIMIENTO PREVENTIVO CONFORME A LOS PROTOCOLOS INDICADOS EN LAS FICHAS TECNICAS | PRESION
TENSIOMETRO DE PARED, RELOJ W. ALLYN | URGENCIAS (EQUIPOS NUEVOS) | 1501 | ANUAL | 2018-06-01 | CONTRATISTA | MANTENIMIENTO PREVENTIVO CONFORME A LOS PROTOCOLOS INDICADOS EN LAS FICHAS TECNICAS | PRESION
TENSIOMETRO DE PARED, RELOJ W. ALLYN | URGENCIAS (EQUIPOS NUEVOS) | 1502 | ANUAL | 2018-06-01 | CONTRATISTA | MANTENIMIENTO PREVENTIVO CONFORME A LOS PROTOCOLOS INDICADOS EN LAS FICHAS TECNICAS | PRESION
TERMOMETRO DIGITAL | VACUNACION | 3947 | ANUAL | 2018-06-01 | CONTRATISTA | MANTENIMIENTO PREVENTIVO CONFORME A LOS PROTOCOLOS INDICADOS EN LAS FICHAS TECNICAS | 4 puntos % de humedad relativa y 2 puntos temperatura ambiente
TERMOHIGROMETRO DIGITAL | VACUNACION | 2847 | ANUAL | 2018-06-01 | CONTRATISTA | MANTENIMIENTO PREVENTIVO CONFORME A LOS PROTOCOLOS INDICADOS EN LAS FICHAS TECNICAS | 4 puntos % de humedad relativa y 2 puntos temperatura ambiente
TERMOHIGROMETRO DIGITAL, EXTERIOR | VACUNACION | 2934 | ANUAL | 2018-06-01 | CONTRATISTA | MANTENIMIENTO PREVENTIVO CONFORME A LOS PROTOCOLOS INDICADOS EN LAS FICHAS TECNICAS | 4 puntos % de humedad relativa y 2 puntos temperatura ambiente
LAMPARA DE FOTOTERAPIA | HOSPITALIZACION | 0323 | SEMESTRAL | ABRIL-NOVIEMBRE | CONTRATISTA | MANTENIMIENTO PREVENTIVO CONFORME A LOS PROTOCOLOS INDICADOS EN LAS FICHAS TECNICAS | W/cm²
| Total ejecutado |  | 0 | Resultado | 0
| Total programado |  | 176
Porcentaje de cumplimiento

## MUEBLES Y ENSERES
| PLAN ANUAL DE MANTENIMIENTO | [5 empty] | Código: F-GA-033
Versión: 01
Pag 1 de 1
Nombre de la Institución: E.S.E. HOSPITALSANTA ISABEL SAN PEDRO DE LOS MILAGROS_ Dirección: Calle 43ª N° 52ª-109 Plan de Mantenimiento de: DOTACION MUEBLES Y ENSERES ASISTENCIALES Y ADMINISTRATIVOS
ANEXO 4
Descripción | Localización | N° inventario o Serie | Periodicidad | Fecha D/M/A | Responsable | Actividad | Observaciones
ARMARIOS Y ARCHIVADORES | HOSPITAL |  | ANUAL |  | OPERARIO DE MANTENIMIENTO |  | 34 UNIDADESS
ATRIL | HOSPITAL |  | ANUAL |  | OPERARIO DE MANTENIMIENTO |  | 40 UNIDADES
BUTACOS GIRATORIOS | HOSPITAL |  | ANUAL |  | OPERARIO DE MANTENIMIENTO |  | 10 UNIDADES
CAFETERE ELECTRICA | HOSPITAL |  | ANUAL |  | OPERARIO DE MANTENIMIENTO |  | 2 UNIDADES
CARRO DE REANIMACION | HOSPITAL |  | ANUAL |  | OPERARIO DE MANTENIMIENTO |  | 3 UNIDADES
CILINDROS DE OXIGENO | HOSPITAL |  | ANUAL |  | CONTRATISTA SUMINISTRO DE OXIGENO | PINTURA -PRUEBA HIDROSTATICA | 21 UNIDADES
ESCRITORIOS | HOSPITAL |  | ANUAL |  | OPERARIO DE MANTENIMIENTO |  | 35 UNIDADES
EXTINTORES | HOSPITAL |  | ANUAL |  | CONTRATISTA SUMINISTRO DE OXIGENO | REVISION-RECARGA POR VENCIMIENTO | 27 UNIDADES
ESCALERILLAS DE 2 Y 3 PASOS | HOSPITAL |  | ANUAL |  | OPERARIO DE MANTENIMIENTO |  | 47 UNIDADES
GABINETES | HOSPITAL |  | ANUAL |  | OPERARIO DE MANTENIMIENTO |  | 36 UNIDADES
MESA DE CURACIONES | HOSPITAL |  | ANUAL |  | OPERARIO DE MANTENIMIENTO |  | 15 UNIDADES
SILLA DE RUEDAS | HOSPITAL |  | ANUAL |  | OPERARIO DE MANTENIMIENTO |  | 4 UNIDADES
SILLAS GIRATORIAS | HOSPITAL |  | ANUAL |  | OPERARIO DE MANTENIMIENTO |  | 70 UNIDADES
SILLA RECLONOMATICA | HOSPITAL |  | ANUAL |  | OPERARIO DE MANTENIMIENTO |  | 2 UNIDADES
NOCHEROS | HOSPITAL |  | ANUAL |  | OPERARIO DE MANTENIMIENTO |  | 5 UNIDADES
MESA DE ALIMENTACION | HOSPITAL |  | ANUAL |  | OPERARIO DE MANTENIMIENTO |  | 4 UNIDADS
SILLAS INTERLOCUTORAS | HOSPITAL |  | ANUAL |  | OPERARIO DE MANTENIMIENTO |  | 40 UNIDADES
| Total ejecutado |  | 0 | Resultado | 0
| Total programado |  | 395
Porcentaje de cumplimiento

## INFRAESTRUCTURA
|  | PLAN ANUAL DE MANTENIMIENTO INFRAESTRUCTURA | [10 empty] | Código: F-GA-035
Versión: 01
Pag 1 de 1
ANEXO 1
AREA | MANTENIMIENTO | ENERO | FEBRERO | MARZO | ABRIL | MAYO | JUNIO | JULIO | AGOSTO | SEPTIEM | OCTUBR | NOVIEM | DICIEM | RESPONSABLE | VERIFICACION
Urgencias, laboratorio, Rayos X | Resane-pintura | [12 empty] | Op.mmto
| Redes en general | [12 empty] | Op.mmto
| Humedades | [12 empty] | Op.mmto
| Techos | [12 empty] | Op.mmto
| puertas y ventanas | [12 empty] | Op.mmto
Hospitalizacion y partos | Resane-pintura | [12 empty] | Op.mmto
| Redes en general | [12 empty] | Op.mmto
| Humedades | [12 empty] | Op.mmto
| Techos | [12 empty] | Op.mmto
| puertas y ventanas | [12 empty] | Op.mmto
Lavanderia-cafateria-Almacen,unidades sanitarias | Resane-pintura | [12 empty] | Op.mmto
| Redes en general | [12 empty] | Op.mmto
| Humedades | [12 empty] | Op.mmto
| Techos | [12 empty] | Op.mmto
| puertas y ventanas | [12 empty] | Op.mmto
Oficinas administrativas, pasillos, archivos | Resane-pintura | [12 empty] | Op.mmto
| Redes en general | [12 empty] | Op.mmto
| Humedades | [12 empty] | Op.mmto
| Techos | [12 empty] | Op.mmto
| puertas y ventanas | [12 empty] | Op.mmto
Consultorios,vacunacion,toma de muestras | Resane-pintura | [12 empty] | Op.mmto
| Redes en general | [12 empty] | Op.mmto
| Humedades | [12 empty] | Op.mmto
| Techos | [12 empty] | Op.mmto
| puertas y ventanas | [12 empty] | Op.mmto
Odontologia, fisoterapia,farmacia | Resane-pintura | [12 empty] | Op.mmto
| Redes en general | [12 empty] | Op.mmto
| Humedades | [12 empty] | Op.mmto
| Techos | [12 empty] | Op.mmto
| puertas y ventanas | [12 empty] | Op.mmto
Exteriores | Resane-pintura | [12 empty] | Op.mmto
| Redes en general | [12 empty] | Op.mmto
| Humedades | [12 empty] | Op.mmto
| techos y canoas | [12 empty] | Op.mmto
| puertas y ventanas | [12 empty] | Op.mmto
| Jardines | [12 empty] | Op.mmto
Edificaciones | fumigación | [12 empty] | contratista
Tanques de Agua | lavado | [12 empty] | Op.mmto
| pintura estructura | [12 empty] | Op.mmto
NOTAS:
El mantenimiento se programa semestralmente, pero se tiene establecido atender prioritariamente las necesidades urgentes que se presenten
El Ingeniero de sistemas apoyará al operario de mantenimiento en la revision y arreglo de las redes de sistemas
El administrador del Hospital se encargara de realizar las verificaciones de cumplimiento de cada actividad.
El operario de mantenimiento debe dejar registro fotográfico del antes y despues de cada actividad como evidencia.
Total ejecutado | 0 | ENERO: Resultado; FEBRERO: 0
Total programado | 39

## AMBULANCIAS
| PLAN ANUAL DE MANTENIMIENTO | [5 empty] | Código: F-GA-033
Versión: 01
Pag 1 de 1
Nombre de la Institución: E.S.E. HOSPITALSANTA ISABEL SAN PEDRO DE LOS MILAGROS_ Dirección: Calle 43ª N° 52ª-109 Plan de Mantenimiento de: AMBULANCIAS 2018
ANEXO 7
Descripción | Localización | N° inventario o Serie | Periodicidad | Fecha D/M/A | Responsable | Actividad | Observaciones
| SEDE GUAMURU | 0KA 737 | A NECESIDAD |  | CONTRATISTA | MANTENIMIENTO PREVENTIVO
| SEDE GUAMURU | 0KE 534 | A NECESIDAD |  | CONTRATISTA | MANTENIMIENTO PREVENTIVO
Nota:este formato se irá diligenciando a medida que se vaya generando las diferentes actividades de mantenimiento
Total ejecutado | 0 | Resultado | 0
Total programado | XX