## INFRAESTRUCTURA
E.S.E. HOSPITAL SANTA ISABEL NIT 800014405
PLAN DE MANTENIMIENTO PREVENTIVO INFRAESTRUCTURA
ITEM | DESPCRIPCION | UBICACIÓN | RESPONSABLE | PERIODICIDAD | FECHA | ACTIVIDAD DE MANTENIMIENTO
PLANTA FÍSICA
1 | CANOAS | TODO EL HOSPITAL | OPERARIO MANTENIMIENTO | SEMESTRAL | JUNIO / DICIEMBRE | LIMPIEZA DE CANOAS, CORREGIR FILTRACIONES Y GRIETAS
2 | BAÑOS | TODO EL HOSPITAL | OPERARIO MANTENIMIENTO | CADA DOS MESES | FEBRERO ABRIL JUNIO AGOSTO OCTUBRE DICIEMBRE | MANTENIMIENTO EN GENERAL: CAMBIAR ACRILICOS ROTOS, CAMBIAR ESPEJOS ROTOS, MANTENIMIENTO DE DUCHAS Y GRIFERIA EN GENERAL
3 | TECHOS | TODO EL HOSPITAL | CONTRATISTA | CUATRIMESTRAL | FEBRERO JUNIO NOVIEMBRE | MANTENIMIENTO EN GENERAL: LIMPIEZA Y CAMBIO DE TEJA ROTA
4 | PAREDES, CIELOS, VENTANAS Y PUERTAS EN GENERAL | TODO EL HOSPITAL | OPERARIO MANTENIMIENTO | ANUAL | ABRIL- MAYO AGOSTO- SEPTIMBRE | MANTENIMIENTO EN GENERAL: RESANE Y PINTURA DE LAS PAREDES, LIMPIEZA DE CIELOS, CAMBIAR VIDRIOS ROTOS Y PINTAR VENTANALES Y PUERTAS SI ES NECESARIO.
5 | GRIFERIA Y TUBERIAS | TODO EL HOSPITAL | OPERARIO MANTENIMIENTO | ANUAL | MARZO | MANTENIMIENTO EN GENERAL: RESANE Y PINTURA DE LAS PAREDES, LIMPIEZA DE CIELOS, CAMBIAR VIDRIOS ROTOS Y PINTAR VENTANALES Y PUERTAS SI ES NECESARIO.
SISTEMA DE REDES
6 | RED ELECTRICA | TODO EL HOSPITAL | OPERARIO MANTENIMIENTO | SEMESTRAL | ENERO NOVIEMBRE | MANTENIMIENTO EN GENERAL, CAMBIO DE TOMAS MALOS, CAMBIO DE CABLEADO EN MAL ESTADO
7 | SUMINISTRO DE OXIGENO | URGENCIAS HOSPITALIZACIÓN | CONTRATISTA | ANUAL | AGOSTO | EL SUMINISTRO DE OXIGENO SE REALIZA A TRAVÉS DE RED POR LO CUAL SE REQUIERE MANTENIMIENTO PREVENTIVO POR PARTE DE PERSONAL EXPERTO
ÁREAS ADYACENTES
8 | JARDIN | TODO EL HOSPITAL | OPERARIO MANTENIMIENTO | SEMANAL | TODOS LOS SÁBADOS | RIEGO DE PLATAS, REMOVER TIERRA Y RETIRAR MALEZA
9 | AREAS COMUNES | TODO EL HOSPITAL | OPERARIO MANTENIMIENTO | ANUAL | ABRIL- MAYO AGOSTO- SEPTIMBRE | MANTENIMIENTO EN GENERAL: RESANE Y PINTURA DE LAS PAREDES, LIMPIEZA DE CIELOS, CAMBIAR VIDRIOS ROTOS Y PINTAR VENTANALES Y PUERTAS SI ES NECESARIO.
10 | PRADOS Y ARBOLES | SEDE GUAMURU Y PUESTO DE SALUD DE OVEJAS | OPERARIO MANTENIMIENTO CONTRATISTA | MENSUAL | ENERO- DICIEMBRE | PODA DE PRADO Y ARBOLES
Note on F10: HOSPITAL - Administracion01: SE REGISTRAN VARIOS MESES YA QUE SE TIENEN VARIAS SEDES
Note on F17: HOSPITAL - Administracion01: SE REGISTRAN VARIOS MESES YA QUE SE TIENEN VARIAS SEDES

## EQUIPOS BIOMÉDICOS
E.S.E. HOSPITAL HOSPITAL SANTA ISABEL NIT 800014405-2
PLAN DE MANTENIMIENTO PREVENTIVO DOTACIÓN BIOMÉDICA
ITEM | DESPCRIPCION | UBICACIÓN | N° DE INVENTARIO | FABRICANTE | MARCA | MODELO/REFERENCIA | SERIE | CLASIFICACIÓN DE RIESGO | REGISTRO INVIMA | FECHA DE COMPRA (D/M/A) | PERIODICIDAD | FECHA (D/M/A) | RESPONSABLE | ACTIVIDAD
DOTACIÓN BIOMÉDICA
1 | FONENDOSCOPIO ADULTO | ENFERMERÍA #1 | 2684 | RIESTER | RIESTER | DUPLEX 2.0 | 4045396195424 | I | 2017DM-0001461 | 2022-02-14 | SEMESTRAL | 30/04/2024 30/10/2024 | CONTRATISTA | REALIZAR LIMPIEZA Y LUBRICACION GENERAL, AJUSTAR SISTEMAS MECANICOS, CAMBIAR PARTES DETERIORADAS Y ACTUALIZAR SOFTWARE SI SE REQUIERE
2 | TENSIÓMETRO ADULTO | ENFERMERÍA #1 | 4484 | RIESTER | RIESTER | ANEROIDE | 1350000000 | IIA | 2017DM-0001457-R1 | 2022-02-14 | SEMESTRAL | 30/04/2024 30/10/2024 | CONTRATISTA | REALIZAR LIMPIEZA Y LUBRICACION GENERAL, AJUSTAR SISTEMAS MECANICOS, CAMBIAR PARTES DETERIORADAS Y ACTUALIZAR SOFTWARE SI SE REQUIERE
3 | PULSIOXÍMETRO ADULTO | ENFERMERÍA #1 | 2693 | ChoiceMMed | CHOICEMMED | MD300C2 | 211064510543 | IIB | 2011EBC-000743 | 2022-03-14 | SEMESTRAL | 30/04/2024 30/10/2024 | CONTRATISTA | REALIZAR LIMPIEZA Y LUBRICACION GENERAL, AJUSTAR SISTEMAS MECANICOS, CAMBIAR PARTES DETERIORADAS Y ACTUALIZAR SOFTWARE SI SE REQUIERE
4 | OTOSCOPIO | ENFERMERÍA #1 | 1056 | WELCHALLYN | WELCHALLYN | 240 | ------------- | I |  | 2009-05-15 | SEMESTRAL | 30/04/2024 30/10/2024 | CONTRATISTA | REALIZAR LIMPIEZA Y LUBRICACION GENERAL, AJUSTAR SISTEMAS MECANICOS, CAMBIAR PARTES DETERIORADAS Y ACTUALIZAR SOFTWARE SI SE REQUIERE
5 | TENSIÓMETRO ADULTO | ENFERMERÍA #1 | 5256 | WELCHALLYN | WELCHALLYN | ADULT-11 | 130121194513 | IIA | 2008DM-0001935 | 2013-08-06 | SEMESTRAL | 30/04/2024 30/10/2024 | CONTRATISTA | REALIZAR LIMPIEZA Y LUBRICACION GENERAL, AJUSTAR SISTEMAS MECANICOS, CAMBIAR PARTES DETERIORADAS Y ACTUALIZAR SOFTWARE SI SE REQUIERE
6 | TENSIÓMETRO PEDIÁTRICO | ENFERMERÍA #1 | 4690 | WELCHALLYN | WELCHALLYN | CHILD | 140717072137 | IIA | 2007DM-0001935 | 2014-11-10 | SEMESTRAL | 30/04/2024 30/10/2024 | CONTRATISTA | REALIZAR LIMPIEZA Y LUBRICACION GENERAL, AJUSTAR SISTEMAS MECANICOS, CAMBIAR PARTES DETERIORADAS Y ACTUALIZAR SOFTWARE SI SE REQUIERE
7 | BÁSCULA | ENFERMERÍA #2 | 4911 | PHILIPS | DETECTO | SLIMPRO | 121010481 | I | certificación No 2016013742 | 2015-09-10 | SEMESTRAL | 30/04/2024 30/10/2024 | CONTRATISTA | REALIZAR LIMPIEZA Y LUBRICACION GENERAL, AJUSTAR SISTEMAS MECANICOS, CAMBIAR PARTES DETERIORADAS Y ACTUALIZAR SOFTWARE SI SE REQUIERE
8 | BÁSCULA | ENFERMERÍA #1 | 3815 | PHILIPS | DETECTO | SLIMPRO | SO000014081227 | I | certificación No 2016013742 | 2015-03-17 | SEMESTRAL | 30/04/2024 30/10/2024 | CONTRATISTA | REALIZAR LIMPIEZA Y LUBRICACION GENERAL, AJUSTAR SISTEMAS MECANICOS, CAMBIAR PARTES DETERIORADAS Y ACTUALIZAR SOFTWARE SI SE REQUIERE
9 | TALLÍMETRO | ENFERMERÍA #1 | 4074 | SECA | SECA | 206 | ------------- | I | N/A | 2009-05-15 | SEMESTRAL | 30/04/2024 30/10/2024 | CONTRATISTA | REALIZAR LIMPIEZA Y LUBRICACION GENERAL, AJUSTAR SISTEMAS MECANICOS, CAMBIAR PARTES DETERIORADAS Y ACTUALIZAR SOFTWARE SI SE REQUIERE
10 | TERMÓMETR0 DIGITAL | ENFERMERÍA #1 | 3949 |  | GENÉRICO | ------------- | ------------- | IIA | N/A | 2009-05-15 | SEMESTRAL | 30/04/2024 30/10/2024 | CONTRATISTA | REALIZAR LIMPIEZA Y LUBRICACION GENERAL, AJUSTAR SISTEMAS MECANICOS, CAMBIAR PARTES DETERIORADAS Y ACTUALIZAR SOFTWARE SI SE REQUIERE
11 | EQUIPO DE ORGANOS PORTATIL | ENFERMERÍA #2 | 5295 | RIESTER | RIESTER | RI-SCOPE | N/A | I | 2022DM-0025086 | 2022-08-11 | SEMESTRAL | 30/04/2024 30/10/2024 | CONTRATISTA | REALIZAR LIMPIEZA Y LUBRICACION GENERAL, AJUSTAR SISTEMAS MECANICOS, CAMBIAR PARTES DETERIORADAS Y ACTUALIZAR SOFTWARE SI SE REQUIERE
12 | GLUCÓMETRO | ENFERMERÍA #2 | 4231 |  | GLUCOLEADER | ------------- | 00327-0000475 | IIB |  |  | SEMESTRAL | 30/04/2024 30/10/2024 | CONTRATISTA | REALIZAR LIMPIEZA Y LUBRICACION GENERAL, AJUSTAR SISTEMAS MECANICOS, CAMBIAR PARTES DETERIORADAS Y ACTUALIZAR SOFTWARE SI SE REQUIERE
13 | MONITOR DE SIGNOS VITALES | ENFERMERÍA #2 | 1554 |  | MINDRAY | UMEC10 | KN-14102597 | IIB | 2016EBC-0014448 | 2021-07-17 | SEMESTRAL | 30/04/2024 30/10/2024 | CONTRATISTA | REALIZAR LIMPIEZA Y LUBRICACION GENERAL, AJUSTAR SISTEMAS MECANICOS, CAMBIAR PARTES DETERIORADAS Y ACTUALIZAR SOFTWARE SI SE REQUIERE
14 | ELECTROCARDIÓGRAFO | ENFERMERÍA #2 | 3153 | EDAN | EDAN | SE-12 | 311029-MII701340011 | IIB | 2007-DM0001038-r1 | 2009-05-15 | SEMESTRAL | 30/04/2024 30/10/2024 | CONTRATISTA | REALIZAR LIMPIEZA Y LUBRICACION GENERAL, AJUSTAR SISTEMAS MECANICOS, CAMBIAR PARTES DETERIORADAS Y ACTUALIZAR SOFTWARE SI SE REQUIERE
15 | BÁSCULA CON TALLÍMETRO | ENFERMERÍA #2 | 2123 |  | HEALTH O METER | 402KL | 4020072625 | I | 2013DM-0010061 | 2009-05-15 | SEMESTRAL | 30/04/2024 30/10/2024 | CONTRATISTA | REALIZAR LIMPIEZA Y LUBRICACION GENERAL, AJUSTAR SISTEMAS MECANICOS, CAMBIAR PARTES DETERIORADAS Y ACTUALIZAR SOFTWARE SI SE REQUIERE
16 | EQUIPO DE ÓRGANOS-OTOSCOPIO | ENFERMERÍA #2 | 1653 | WELCHALLYN | WELCHALLYN | 13010 | ------------- | I | 2012DM-0009186 | 2011-03-20 | SEMESTRAL | 30/04/2024 30/10/2024 | CONTRATISTA | REALIZAR LIMPIEZA Y LUBRICACION GENERAL, AJUSTAR SISTEMAS MECANICOS, CAMBIAR PARTES DETERIORADAS Y ACTUALIZAR SOFTWARE SI SE REQUIERE
17 | EQUIPO DE ÓRGANOS | ENFERMERÍA #2 | 2576 | WELCHALLYN | WELCHALLYN | ------------- | ------------- | I | INVIMA 2008DM-0001456 | 2019-04-02 | SEMESTRAL | 30/04/2024 30/10/2024 | CONTRATISTA | REALIZAR LIMPIEZA Y LUBRICACION GENERAL, AJUSTAR SISTEMAS MECANICOS, CAMBIAR PARTES DETERIORADAS Y ACTUALIZAR SOFTWARE SI SE REQUIERE
18 | PULSIOXÍMETRO ADULTO | ENFERMERÍA #2 | 3594 | ChoiceMMed | CHOICEMMED | MD300C2 | 211064510572 | IIB | 2011EBC-000743 | 2019-04-02 | SEMESTRAL | 30/04/2024 30/10/2024 | CONTRATISTA | REALIZAR LIMPIEZA Y LUBRICACION GENERAL, AJUSTAR SISTEMAS MECANICOS, CAMBIAR PARTES DETERIORADAS Y ACTUALIZAR SOFTWARE SI SE REQUIERE
19 | PULSIÓXIMETRO PEDIÁTRICO | ENFERMERÍA #2 | 4494 | ChoiceMMed | CHOICEMMED | MD300C3 | 21350711231 | IIB | 2011EBC-000743 | 2019-04-02 | SEMESTRAL | 30/04/2024 30/10/2024 | CONTRATISTA | REALIZAR LIMPIEZA Y LUBRICACION GENERAL, AJUSTAR SISTEMAS MECANICOS, CAMBIAR PARTES DETERIORADAS Y ACTUALIZAR SOFTWARE SI SE REQUIERE
20 | PULSIOXÍMETRO PEDIÁTRICO | ENFERMERÍA #2 | 5394 | ChoiceMMed | CHOICEMMED | MD300C53 | 21360710058 | IIB | 2011EBC-000743 | 2019-04-02 | SEMESTRAL | 30/04/2024 30/10/2024 | CONTRATISTA | REALIZAR LIMPIEZA Y LUBRICACION GENERAL, AJUSTAR SISTEMAS MECANICOS, CAMBIAR PARTES DETERIORADAS Y ACTUALIZAR SOFTWARE SI SE REQUIERE
21 | TENSIÓMETRO | ENFERMERÍA #2 | 1548 |  | MEDLINE | 110814 | 511084 | IIA | 2008DM-0001935 |  | SEMESTRAL | 30/04/2024 30/10/2024 | CONTRATISTA | REALIZAR LIMPIEZA Y LUBRICACION GENERAL, AJUSTAR SISTEMAS MECANICOS, CAMBIAR PARTES DETERIORADAS Y ACTUALIZAR SOFTWARE SI SE REQUIERE
22 | ECOTONE | ENFERMERÍA #2 | 3330 | EDAN | EDAN | SONOTRAX | 560042-M21B13520014 | IIA | 2017DM-0001107-R1 | 2022-05-17 | SEMESTRAL | 30/04/2024 30/10/2024 | CONTRATISTA | REALIZAR LIMPIEZA Y LUBRICACION GENERAL, AJUSTAR SISTEMAS MECANICOS, CAMBIAR PARTES DETERIORADAS Y ACTUALIZAR SOFTWARE SI SE REQUIERE
23 | CONCENTRADOR DE OXÍGENO | ENFERMERÍA #2 | 3447 | 'LONGFIAN | LONGFIAN | JAY-5AW | MZJ5S116736 | IIA | 2016DM-0014698 | 2018-12-11 | SEMESTRAL | 30/04/2024 30/10/2024 | CONTRATISTA | REALIZAR LIMPIEZA Y LUBRICACION GENERAL, AJUSTAR SISTEMAS MECANICOS, CAMBIAR PARTES DETERIORADAS Y ACTUALIZAR SOFTWARE SI SE REQUIERE
24 | LÁMPARA CUELLO DE CISNE | ENFERMERÍA #2 | 4745 | DOMETAL | DOMETAL | ------------- | ------------- | I |  | 2016-12-28 | SEMESTRAL | 30/04/2024 30/10/2024 | CONTRATISTA | REALIZAR LIMPIEZA Y LUBRICACION GENERAL, AJUSTAR SISTEMAS MECANICOS, CAMBIAR PARTES DETERIORADAS Y ACTUALIZAR SOFTWARE SI SE REQUIERE
25 | FONENDOSCOPIO | ENFERMERÍA #2 | 4369 | 3M | LITTMANN | QUALITY | 11Z | I | 2006DM-0000347 | 2012-05-16 | SEMESTRAL | 30/04/2024 30/10/2024 | CONTRATISTA | REALIZAR LIMPIEZA Y LUBRICACION GENERAL, AJUSTAR SISTEMAS MECANICOS, CAMBIAR PARTES DETERIORADAS Y ACTUALIZAR SOFTWARE SI SE REQUIERE
26 | TENSIÓMETRO | ENFERMERÍA #2 | 5384 | RIESTER | RIESTER | EXACTA 1350 | 2108022011 | IIA | 2017DM-0001457-R1 | 2022-03-11 | SEMESTRAL | 30/04/2024 30/10/2024 | CONTRATISTA | REALIZAR LIMPIEZA Y LUBRICACION GENERAL, AJUSTAR SISTEMAS MECANICOS, CAMBIAR PARTES DETERIORADAS Y ACTUALIZAR SOFTWARE SI SE REQUIERE
27 | TENSIÓMETRO | ENFERMERÍA #2 | 3584 | RIESTER | RIESTER | EXACTA 1350 | 2108022060 | IIA | 2017DM-0001457-R1 | 2022-02-14 | SEMESTRAL | 30/04/2024 30/10/2024 | CONTRATISTA | REALIZAR LIMPIEZA Y LUBRICACION GENERAL, AJUSTAR SISTEMAS MECANICOS, CAMBIAR PARTES DETERIORADAS Y ACTUALIZAR SOFTWARE SI SE REQUIERE
28 | FONENDOSCOPIO | ENFERMERÍA #2 | 1784 | RIESTER | RIESTER | DUPLEX 2.0 | 4045396195424 | I | 2017DM-0001461 | 2023-03-14 | SEMESTRAL | 30/04/2024 30/10/2024 | CONTRATISTA | REALIZAR LIMPIEZA Y LUBRICACION GENERAL, AJUSTAR SISTEMAS MECANICOS, CAMBIAR PARTES DETERIORADAS Y ACTUALIZAR SOFTWARE SI SE REQUIERE
29 | FONENDOSCOPIO | ENFERMERÍA #2 | 4354 | 3M | LITTMANN | QUALITY | 11Z | I | 2006DM-0000347 | 2012-05-16 | SEMESTRAL | 30/04/2024 30/10/2024 | CONTRATISTA | REALIZAR LIMPIEZA Y LUBRICACION GENERAL, AJUSTAR SISTEMAS MECANICOS, CAMBIAR PARTES DETERIORADAS Y ACTUALIZAR SOFTWARE SI SE REQUIERE
30 | TENSIÓMETRO | ENFERMERÍA #2 | 92025 | LORD | LORD | ------------- | 927252 | IIA | 2009DM-0004179 | 2013-06-19 | SEMESTRAL | 30/04/2024 30/10/2024 | CONTRATISTA | REALIZAR LIMPIEZA Y LUBRICACION GENERAL, AJUSTAR SISTEMAS MECANICOS, CAMBIAR PARTES DETERIORADAS Y ACTUALIZAR SOFTWARE SI SE REQUIERE
31 | BÁSCULA BEBÉ | CRECIMIENTO Y DESARROLLO | 2858 |  | HEALTH O METER | 524KL | 5240003165 | I | 2013DM-0010061 | 2014-08-11 | SEMESTRAL | 30/04/2024 30/10/2024 | CONTRATISTA | REALIZAR LIMPIEZA Y LUBRICACION GENERAL, AJUSTAR SISTEMAS MECANICOS, CAMBIAR PARTES DETERIORADAS Y ACTUALIZAR SOFTWARE SI SE REQUIERE
32 | BÁSCULA | CRECIMIENTO Y DESARROLLO | 4011 | PHILIPS | DETECTO | SLIMPRO | 121010454 | I | certificación No 2016013742 | 2015-03-17 | SEMESTRAL | 30/04/2024 30/10/2024 | CONTRATISTA | REALIZAR LIMPIEZA Y LUBRICACION GENERAL, AJUSTAR SISTEMAS MECANICOS, CAMBIAR PARTES DETERIORADAS Y ACTUALIZAR SOFTWARE SI SE REQUIERE
33 | FONENDOSCOPIO | CRECIMIENTO Y DESARROLLO | 1494 | WELCHALLYN | WELCHALLYN | FUCSIA | ------------- | I | 2007DM-0001324 | 2016-12-28 | SEMESTRAL | 30/04/2024 30/10/2024 | CONTRATISTA | REALIZAR LIMPIEZA Y LUBRICACION GENERAL, AJUSTAR SISTEMAS MECANICOS, CAMBIAR PARTES DETERIORADAS Y ACTUALIZAR SOFTWARE SI SE REQUIERE
34 | NEBULIZADOR ELÉCTRICO | CONSULTORIO FISIOTERAPIA | 0267 |  | DEVILBISS | 560D | D3186935 | I | 2008DM-0003030 | 2009-05-15 | SEMESTRAL | 30/04/2024 30/10/2024 | CONTRATISTA | REALIZAR LIMPIEZA Y LUBRICACION GENERAL, AJUSTAR SISTEMAS MECANICOS, CAMBIAR PARTES DETERIORADAS Y ACTUALIZAR SOFTWARE SI SE REQUIERE
35 | TENSIÓMETRO DE PARED | CONSULTORIO #1 | 1986 | WELCHALLYN | WELCHALLYN | ------------- | 100512151440 | IIA | 2007DM-0001935 | 2009-05-15 | SEMESTRAL | 30/04/2024 30/10/2024 | CONTRATISTA | REALIZAR LIMPIEZA Y LUBRICACION GENERAL, AJUSTAR SISTEMAS MECANICOS, CAMBIAR PARTES DETERIORADAS Y ACTUALIZAR SOFTWARE SI SE REQUIERE
36 | EQUIPO DE ÓRGANOS | CONSULTORIO #1 | 0704 | WELCHALLYN | WELCHALLYN | PARED | ------------- | I | 2012DM-0009186 | 2008-05-15 | SEMESTRAL | 30/04/2024 30/10/2024 | CONTRATISTA | REALIZAR LIMPIEZA Y LUBRICACION GENERAL, AJUSTAR SISTEMAS MECANICOS, CAMBIAR PARTES DETERIORADAS Y ACTUALIZAR SOFTWARE SI SE REQUIERE
37 | FONENDOSCOPIO | CONSULTORIO #1 | 4181 |  | LORD | AZUL | ------------- | I | 2009DM-0004179 | 2015-08-14 | SEMESTRAL | 30/04/2024 30/10/2024 | CONTRATISTA | REALIZAR LIMPIEZA Y LUBRICACION GENERAL, AJUSTAR SISTEMAS MECANICOS, CAMBIAR PARTES DETERIORADAS Y ACTUALIZAR SOFTWARE SI SE REQUIERE
38 | TALLÍMETRO | CONSULTORIO #1 | 4973 | SECA | SECA | 206 | ------------- | I | N/A | 2009-05-15 | SEMESTRAL | 30/04/2024 30/10/2024 | CONTRATISTA | REALIZAR LIMPIEZA Y LUBRICACION GENERAL, AJUSTAR SISTEMAS MECANICOS, CAMBIAR PARTES DETERIORADAS Y ACTUALIZAR SOFTWARE SI SE REQUIERE
39 | BÁSCULA VIDRIO | CONSULTORIO #1 | 1573 |  | ------------- | WH-2003A | ------------- | I | N/A | 2015-08-14 | SEMESTRAL | 30/04/2024 30/10/2024 | CONTRATISTA | REALIZAR LIMPIEZA Y LUBRICACION GENERAL, AJUSTAR SISTEMAS MECANICOS, CAMBIAR PARTES DETERIORADAS Y ACTUALIZAR SOFTWARE SI SE REQUIERE
40 | BÁSCULA | CONSULTORIO #2 | 3111 | PHILIPS | DETECTO | SLIMPRO | ------------- | I | certificación No 2016013742 | 2015-09-10 | SEMESTRAL | 30/04/2024 30/10/2024 | CONTRATISTA | REALIZAR LIMPIEZA Y LUBRICACION GENERAL, AJUSTAR SISTEMAS MECANICOS, CAMBIAR PARTES DETERIORADAS Y ACTUALIZAR SOFTWARE SI SE REQUIERE
41 | FONENDOSCOPIO | CONSULTORIO #2 | 2565 | 3M | LITTMAN | QUALITY-NEGRO | 14I | I | 2006DM-0000347 | 2012-05-16 | SEMESTRAL | 30/04/2024 30/10/2024 | CONTRATISTA | REALIZAR LIMPIEZA Y LUBRICACION GENERAL, AJUSTAR SISTEMAS MECANICOS, CAMBIAR PARTES DETERIORADAS Y ACTUALIZAR SOFTWARE SI SE REQUIERE
42 | EQUIPO DE ÓRGANOS | CONSULTORIO #2 | 0769 | WELCHALLYN | WELCHALLYN | PARED | ------------- | I | 2012DM-0009186 | 2008-05-15 | SEMESTRAL | 30/04/2024 30/10/2024 | CONTRATISTA | REALIZAR LIMPIEZA Y LUBRICACION GENERAL, AJUSTAR SISTEMAS MECANICOS, CAMBIAR PARTES DETERIORADAS Y ACTUALIZAR SOFTWARE SI SE REQUIERE
43 | TALLÍMETRO | CONSULTORIO #2 | 4068 | SECA | SECA | 206 | ------------- | I | N/A | 2009-05-15 | SEMESTRAL | 30/04/2024 30/10/2024 | CONTRATISTA | REALIZAR LIMPIEZA Y LUBRICACION GENERAL, AJUSTAR SISTEMAS MECANICOS, CAMBIAR PARTES DETERIORADAS Y ACTUALIZAR SOFTWARE SI SE REQUIERE
44 | ECÓGRAFO | CONSULTORIO #3 | 3142 | MINDRAY | MINDRAY | DC-N3 | 6D-2C000185 | IIB | 2013DM-0009873 | 2018-09-10 | SEMESTRAL | 30/04/2024 30/10/2024 | CONTRATISTA | REALIZAR LIMPIEZA Y LUBRICACION GENERAL, AJUSTAR SISTEMAS MECANICOS, CAMBIAR PARTES DETERIORADAS Y ACTUALIZAR SOFTWARE SI SE REQUIERE
45 | BÁSCULA-TALLÍMETRO | CONSULTORIO #3 | 5267 | PHILIPS | DETECTO | 2392 | E00918-0235 | I | CERTIFICACION N° 2016022018 | 2019-04-02 | SEMESTRAL | 30/04/2024 30/10/2024 | CONTRATISTA | REALIZAR LIMPIEZA Y LUBRICACION GENERAL, AJUSTAR SISTEMAS MECANICOS, CAMBIAR PARTES DETERIORADAS Y ACTUALIZAR SOFTWARE SI SE REQUIERE
46 | TENSIÓMETRO | CONSULTORIO #3 | 4962 | WELCHALLYN | WELCHALLYN | DS-4411 | 180501075017 | IIA | 2008DM-0001935 | 2016-12-28 | SEMESTRAL | 30/04/2024 30/10/2024 | CONTRATISTA | REALIZAR LIMPIEZA Y LUBRICACION GENERAL, AJUSTAR SISTEMAS MECANICOS, CAMBIAR PARTES DETERIORADAS Y ACTUALIZAR SOFTWARE SI SE REQUIERE
47 | TALLÍMETRO | CONSULTORIO #3 | 3360 | SECA | SECA | 206 | ------------- | I | N/A | 2009-05-15 | SEMESTRAL | 30/04/2024 30/10/2024 | CONTRATISTA | REALIZAR LIMPIEZA Y LUBRICACION GENERAL, AJUSTAR SISTEMAS MECANICOS, CAMBIAR PARTES DETERIORADAS Y ACTUALIZAR SOFTWARE SI SE REQUIERE
48 | FONENDOSCOPIO | CONSULTORIO #3 | 1493 | WELCHALLYN | WELCHALLYN | FUCSIA | ------------- | I | 2007DM-0001323 | 2016-12-28 | SEMESTRAL | 30/04/2024 30/10/2024 | CONTRATISTA | REALIZAR LIMPIEZA Y LUBRICACION GENERAL, AJUSTAR SISTEMAS MECANICOS, CAMBIAR PARTES DETERIORADAS Y ACTUALIZAR SOFTWARE SI SE REQUIERE
49 | BÁSCULA BEBÉ | CONSULTORIO #4 | 1498 | PHILIPS | DETECTO | 8440 | 20160874 | I | certificación No 2016013742 | 2016-12-28 | SEMESTRAL | 30/04/2024 30/10/2024 | CONTRATISTA | REALIZAR LIMPIEZA Y LUBRICACION GENERAL, AJUSTAR SISTEMAS MECANICOS, CAMBIAR PARTES DETERIORADAS Y ACTUALIZAR SOFTWARE SI SE REQUIERE
50 | BÁSCULA | CONSULTORIO #4 | 2915 | PHILIPS | DETECTO | SLIMPRO | SO0000014812055 | I | certificación No 2016013742 | 2015-03-17 | SEMESTRAL | 30/04/2024 30/10/2024 | CONTRATISTA | REALIZAR LIMPIEZA Y LUBRICACION GENERAL, AJUSTAR SISTEMAS MECANICOS, CAMBIAR PARTES DETERIORADAS Y ACTUALIZAR SOFTWARE SI SE REQUIERE
51 | FONENDOSCOPIO | CONSULTORIO #4 | 4067 |  | GMD | JAPONES | ------------- | I |  | 2015-08-14 | SEMESTRAL | 30/04/2024 30/10/2024 | CONTRATISTA | REALIZAR LIMPIEZA Y LUBRICACION GENERAL, AJUSTAR SISTEMAS MECANICOS, CAMBIAR PARTES DETERIORADAS Y ACTUALIZAR SOFTWARE SI SE REQUIERE
52 | TENSIÓMETRO | CONSULTORIO #4 | 2041 | WELCHALLYN | WELCHALLYN | 767010 | 101018185941 | IIA | 2007DM-0001935 | 2011-03-23 | SEMESTRAL | 30/04/2024 30/10/2024 | CONTRATISTA | REALIZAR LIMPIEZA Y LUBRICACION GENERAL, AJUSTAR SISTEMAS MECANICOS, CAMBIAR PARTES DETERIORADAS Y ACTUALIZAR SOFTWARE SI SE REQUIERE
53 | EQUIPO DE ÓRGANOS | CONSULTORIO #4 | 0653 | WELCHALLYN | WELCHALLYN | DE PARED | ------------- | I | 2012DM-0009186 | 2008-05-15 | SEMESTRAL | 30/04/2024 30/10/2024 | CONTRATISTA | REALIZAR LIMPIEZA Y LUBRICACION GENERAL, AJUSTAR SISTEMAS MECANICOS, CAMBIAR PARTES DETERIORADAS Y ACTUALIZAR SOFTWARE SI SE REQUIERE
54 | TALLÍMETRO | CONSULTORIO #4 | 4072 | SECA | SECA | 206 | ------------- | I | N/A | 2009-05-15 | SEMESTRAL | 30/04/2024 30/10/2024 | CONTRATISTA | REALIZAR LIMPIEZA Y LUBRICACION GENERAL, AJUSTAR SISTEMAS MECANICOS, CAMBIAR PARTES DETERIORADAS Y ACTUALIZAR SOFTWARE SI SE REQUIERE
55 | EQUIPO DE ÓRGANOS | CONSULTORIO #5 | 0576 | WELCHALLYN | WELCHALLYN | ------------- | ------------- | I | 2012DM-0009186 | 2008-05-15 | SEMESTRAL | 30/04/2024 30/10/2024 | CONTRATISTA | REALIZAR LIMPIEZA Y LUBRICACION GENERAL, AJUSTAR SISTEMAS MECANICOS, CAMBIAR PARTES DETERIORADAS Y ACTUALIZAR SOFTWARE SI SE REQUIERE
56 | TENSIÓMETRO | CONSULTORIO #5 | 0564 | WELCHALLYN | WELCHALLYN | PARED | 50809101448 | IIA | 2007DM-0001935 | 2009-05-15 | SEMESTRAL | 30/04/2024 30/10/2024 | CONTRATISTA | REALIZAR LIMPIEZA Y LUBRICACION GENERAL, AJUSTAR SISTEMAS MECANICOS, CAMBIAR PARTES DETERIORADAS Y ACTUALIZAR SOFTWARE SI SE REQUIERE
57 | BÁSCULA | CONSULTORIO #5 | 3800 | PHILIPS | DETECTO | SLIMPRO | SO0000014811981 | I | certificación No 2016013742 | 2015-03-17 | SEMESTRAL | 30/04/2024 30/10/2024 | CONTRATISTA | REALIZAR LIMPIEZA Y LUBRICACION GENERAL, AJUSTAR SISTEMAS MECANICOS, CAMBIAR PARTES DETERIORADAS Y ACTUALIZAR SOFTWARE SI SE REQUIERE
58 | TALLÍMETRO | CONSULTORIO #5 | 1150 | SECA | KRAMER | ------------- | ------------- | I | N/A | 2009-05-15 | SEMESTRAL | 30/04/2024 30/10/2024 | CONTRATISTA | REALIZAR LIMPIEZA Y LUBRICACION GENERAL, AJUSTAR SISTEMAS MECANICOS, CAMBIAR PARTES DETERIORADAS Y ACTUALIZAR SOFTWARE SI SE REQUIERE
59 | ECOTONE | CONSULTORIO #5 | 2392 | HUNTLEIGH | HUNTLEIGH | FD1 | FD1PX0375000 | IIA | 2008DM-2974 | 2016-12-28 | SEMESTRAL | 30/04/2024 30/10/2024 | CONTRATISTA | REALIZAR LIMPIEZA Y LUBRICACION GENERAL, AJUSTAR SISTEMAS MECANICOS, CAMBIAR PARTES DETERIORADAS Y ACTUALIZAR SOFTWARE SI SE REQUIERE
60 | FONENDOSCOPIO | CONSULTORIO #5 | 1664 | 3M | LITTMANN | QUALITY | 11Z | I | 2006DM-0000347 | 16/08//2012 | SEMESTRAL | 30/04/2024 30/10/2024 | CONTRATISTA | REALIZAR LIMPIEZA Y LUBRICACION GENERAL, AJUSTAR SISTEMAS MECANICOS, CAMBIAR PARTES DETERIORADAS Y ACTUALIZAR SOFTWARE SI SE REQUIERE
61 | BÁSCULA | CONSULTORIO #5 | 4012 | PHILIPS | DETECTO | SLIMPRO | 121010493 | I | certificación No 2016013742 | 2015-03-17 | SEMESTRAL | 30/04/2024 30/10/2024 | CONTRATISTA | REALIZAR LIMPIEZA Y LUBRICACION GENERAL, AJUSTAR SISTEMAS MECANICOS, CAMBIAR PARTES DETERIORADAS Y ACTUALIZAR SOFTWARE SI SE REQUIERE
62 | NEGATOSCOPIO | CONSULTORIO #5 | 0562 |  | FORMADERA | ------------- | ------------- | I | N/A | 2009-05-15 | SEMESTRAL | 30/04/2024 30/10/2024 | CONTRATISTA | REALIZAR LIMPIEZA Y LUBRICACION GENERAL, AJUSTAR SISTEMAS MECANICOS, CAMBIAR PARTES DETERIORADAS Y ACTUALIZAR SOFTWARE SI SE REQUIERE
63 | BÁSCULA | CONSULTORIO #7 | 2124 |  | HEALTH O METER | 160K | 1600006072 | I | N/A | 2009-07-06 | SEMESTRAL | 30/04/2024 30/10/2024 | CONTRATISTA | REALIZAR LIMPIEZA Y LUBRICACION GENERAL, AJUSTAR SISTEMAS MECANICOS, CAMBIAR PARTES DETERIORADAS Y ACTUALIZAR SOFTWARE SI SE REQUIERE
64 | TENSIÓMETRO | CONSULTORIO #7 | 2040 | WELCHALLYN | WELCHALLYN | PARED | ------------- | IIA | 2007DM-0001935 | 2009-05-15 | SEMESTRAL | 30/04/2024 30/10/2024 | CONTRATISTA | REALIZAR LIMPIEZA Y LUBRICACION GENERAL, AJUSTAR SISTEMAS MECANICOS, CAMBIAR PARTES DETERIORADAS Y ACTUALIZAR SOFTWARE SI SE REQUIERE
65 | EQUIPO DE ÓRGANOS | CONSULTORIO #7 | 0788 | WELCHALLYN | WELCHALLYN | ------------- | ------------- | I | 2012DM-0009186 | 2008-05-15 | SEMESTRAL | 30/04/2024 30/10/2024 | CONTRATISTA | REALIZAR LIMPIEZA Y LUBRICACION GENERAL, AJUSTAR SISTEMAS MECANICOS, CAMBIAR PARTES DETERIORADAS Y ACTUALIZAR SOFTWARE SI SE REQUIERE
66 | TALLÍMETRO | CONSULTORIO #7 | 4073 | SECA | SECA | 206 |  | I | N/A | 2009-05-15 | SEMESTRAL | 30/04/2024 30/10/2024 | CONTRATISTA | REALIZAR LIMPIEZA Y LUBRICACION GENERAL, AJUSTAR SISTEMAS MECANICOS, CAMBIAR PARTES DETERIORADAS Y ACTUALIZAR SOFTWARE SI SE REQUIERE
67 | NEGATOSCOPIO | CONSULTORIO #7 | 0792 |  | FORMADERA | ------------- | ------------- | I | N/A | 2009-05-15 | SEMESTRAL | 30/04/2024 30/10/2024 | CONTRATISTA | REALIZAR LIMPIEZA Y LUBRICACION GENERAL, AJUSTAR SISTEMAS MECANICOS, CAMBIAR PARTES DETERIORADAS Y ACTUALIZAR SOFTWARE SI SE REQUIERE
68 | TENSIÓMETRO | CONSULTORIO #8 | 1592 | WELCHALLYN | WELCHALLYN | PARED | 60607110707 | IIA | 2008DM-0001935 | 2009-05-15 | SEMESTRAL | 30/04/2024 30/10/2024 | CONTRATISTA | REALIZAR LIMPIEZA Y LUBRICACION GENERAL, AJUSTAR SISTEMAS MECANICOS, CAMBIAR PARTES DETERIORADAS Y ACTUALIZAR SOFTWARE SI SE REQUIERE
69 | EQUIPO DE ÓRGANOS | CONSULTORIO #8 | 1005 | WELCHALLYN | WELCHALLYN | PARED | ------------- | I | 2012DM-0009186 | 2008-05-15 | SEMESTRAL | 30/04/2024 30/10/2024 | CONTRATISTA | REALIZAR LIMPIEZA Y LUBRICACION GENERAL, AJUSTAR SISTEMAS MECANICOS, CAMBIAR PARTES DETERIORADAS Y ACTUALIZAR SOFTWARE SI SE REQUIERE
70 | EQUIPO DE ÓRGANOS | CONSULTORIO #8 | 1056 | WELCHALLYN | WELCHALLYN | ------------- | ------------- | I | 2012DM-0009186 | 2009-05-15 | SEMESTRAL | 30/04/2024 30/10/2024 | CONTRATISTA | REALIZAR LIMPIEZA Y LUBRICACION GENERAL, AJUSTAR SISTEMAS MECANICOS, CAMBIAR PARTES DETERIORADAS Y ACTUALIZAR SOFTWARE SI SE REQUIERE
71 | BÁSCULA | CONSULTORIO #8 | 5380 | PHILIPS | DETECTO | D-1130K | J1709334891 | I | N/A | 2021-08-04 | SEMESTRAL | 30/04/2024 30/10/2024 | CONTRATISTA | REALIZAR LIMPIEZA Y LUBRICACION GENERAL, AJUSTAR SISTEMAS MECANICOS, CAMBIAR PARTES DETERIORADAS Y ACTUALIZAR SOFTWARE SI SE REQUIERE
72 | FONENDOSCOPIO | CONSULTORIO #8 | 1667 | 3M | LITTMANN | QUALITY | II-SE | I | 2006DM-0000347 | 2012-05-16 | SEMESTRAL | 30/04/2024 30/10/2024 | CONTRATISTA | REALIZAR LIMPIEZA Y LUBRICACION GENERAL, AJUSTAR SISTEMAS MECANICOS, CAMBIAR PARTES DETERIORADAS Y ACTUALIZAR SOFTWARE SI SE REQUIERE
73 | TENSIÓMETRO | CONSULTORIO | 4400 | WELCHALLYN | WELCHALLYN | 7670-01 PARED | 221116142130 | IIA | 2008DM-0001935 | 2023-06-15 | SEMESTRAL | 30/04/2024 30/10/2024 | CONTRATISTA | REALIZAR LIMPIEZA Y LUBRICACION GENERAL, AJUSTAR SISTEMAS MECANICOS, CAMBIAR PARTES DETERIORADAS Y ACTUALIZAR SOFTWARE SI SE REQUIERE
74 | BÁSCULA | CONSULTORIO | 1700 | PHILIPS | DETECTO | D350K | DK00000170516260 | I | N/A | 2023-06-05 | SEMESTRAL | 30/04/2024 30/10/2024 | CONTRATISTA | REALIZAR LIMPIEZA Y LUBRICACION GENERAL, AJUSTAR SISTEMAS MECANICOS, CAMBIAR PARTES DETERIORADAS Y ACTUALIZAR SOFTWARE SI SE REQUIERE
75 | CAMILLA GINECOLÓGICA | CONSULTORIO | 5300 |  | NACIONAL | CGT 70-01 | 270523-11 | I |  |  | SEMESTRAL | 30/04/2024 30/10/2024 | CONTRATISTA | REALIZAR LIMPIEZA Y LUBRICACION GENERAL, AJUSTAR SISTEMAS MECANICOS, CAMBIAR PARTES DETERIORADAS Y ACTUALIZAR SOFTWARE SI SE REQUIERE
76 | AMALGAMADOR | ODONTOLOGÍA | 3474 |  | COXO | DB338 | L302-0025 | IIA | NO REQUIERE | 2022-05-25 | SEMESTRAL | 30/04/2024 30/10/2024 | CONTRATISTA | REALIZAR LIMPIEZA Y LUBRICACION GENERAL, AJUSTAR SISTEMAS MECANICOS, CAMBIAR PARTES DETERIORADAS Y ACTUALIZAR SOFTWARE SI SE REQUIERE
77 | LÁMPARA FOTOCURADO | ODONTOLOGÍA | 4708 |  | DBA | LED.C | C13B0506C | IIA | 2009DM-0005065 | 2014-07-01 | SEMESTRAL | 30/04/2024 30/10/2024 | CONTRATISTA | REALIZAR LIMPIEZA Y LUBRICACION GENERAL, AJUSTAR SISTEMAS MECANICOS, CAMBIAR PARTES DETERIORADAS Y ACTUALIZAR SOFTWARE SI SE REQUIERE
78 | LÁMPARA FOTOCURADO | ODONTOLOGÍA | 3809 |  | DBA | LED.C | C13B0454C | IIA | 2009DM-0005065 | 2014-07-01 | SEMESTRAL | 30/04/2024 30/10/2024 | CONTRATISTA | REALIZAR LIMPIEZA Y LUBRICACION GENERAL, AJUSTAR SISTEMAS MECANICOS, CAMBIAR PARTES DETERIORADAS Y ACTUALIZAR SOFTWARE SI SE REQUIERE
79 | UNIDAD DE ODONTOLOGÍA | ODONTOLOGÍA | 4378 | MEDENCOL | MEDENCOL | ------------- | ------------- | I | NO REQUIERE | 2019-02-24 | SEMESTRAL | 30/04/2024 30/10/2024 | CONTRATISTA | REALIZAR LIMPIEZA Y LUBRICACION GENERAL, AJUSTAR SISTEMAS MECANICOS, CAMBIAR PARTES DETERIORADAS Y ACTUALIZAR SOFTWARE SI SE REQUIERE
80 | UNIDAD DE ODONTOLOGÍA | ODONTOLOGÍA | 5278 | MEDENCOL | MEDENCOL | ------------- | ------------- | I | NO REQUIERE | 2019-02-24 | SEMESTRAL | 30/04/2024 30/10/2024 | CONTRATISTA | REALIZAR LIMPIEZA Y LUBRICACION GENERAL, AJUSTAR SISTEMAS MECANICOS, CAMBIAR PARTES DETERIORADAS Y ACTUALIZAR SOFTWARE SI SE REQUIERE
81 | UNIDAD DE ODONTOLOGÍA | ODONTOLOGÍA | 3478 | MEDENCOL | MEDENCOL | ------------- | ------------- | I | NO REQUIERE | 2019-02-24 | SEMESTRAL | 30/04/2024 30/10/2024 | CONTRATISTA | REALIZAR LIMPIEZA Y LUBRICACION GENERAL, AJUSTAR SISTEMAS MECANICOS, CAMBIAR PARTES DETERIORADAS Y ACTUALIZAR SOFTWARE SI SE REQUIERE
82 | SCALER | ODONTOLOGÍA | 4376 | 3M | ORAL GALAXY | M3 | NE18100021 | IIA | 2014DM-0012364 | 2019-02-19 | SEMESTRAL | 30/04/2024 30/10/2024 | CONTRATISTA | REALIZAR LIMPIEZA Y LUBRICACION GENERAL, AJUSTAR SISTEMAS MECANICOS, CAMBIAR PARTES DETERIORADAS Y ACTUALIZAR SOFTWARE SI SE REQUIERE
83 | SCALER | ODONTOLOGÍA | 1783 | 3M | ORAL GALAXY | B5 | NE18100021 | IIA | 2014DM-0012364 | 2022-03-03 | SEMESTRAL | 30/04/2024 30/10/2024 | CONTRATISTA | REALIZAR LIMPIEZA Y LUBRICACION GENERAL, AJUSTAR SISTEMAS MECANICOS, CAMBIAR PARTES DETERIORADAS Y ACTUALIZAR SOFTWARE SI SE REQUIERE
84 | MICROMOTOR DE BAJA VELOCIDAD | ODONTOLOGÍA | 90302 | NAKANISHI INC | NSK | EX-203 | E8203523 | IIA |  | 2009-05-15 | SEMESTRAL | 30/04/2024 30/10/2024 | CONTRATISTA | REALIZAR LIMPIEZA Y LUBRICACION GENERAL, AJUSTAR SISTEMAS MECANICOS, CAMBIAR PARTES DETERIORADAS Y ACTUALIZAR SOFTWARE SI SE REQUIERE
85 | MICROMOTOR DE BAJA VELOCIDAD | ODONTOLOGÍA | 89502 | NAKANISHI INC | NSK | EX-203C | ABEY0452 | IIA | 2015DM-0013299 | 2016-07-18 | SEMESTRAL | 30/04/2024 30/10/2024 | CONTRATISTA | REALIZAR LIMPIEZA Y LUBRICACION GENERAL, AJUSTAR SISTEMAS MECANICOS, CAMBIAR PARTES DETERIORADAS Y ACTUALIZAR SOFTWARE SI SE REQUIERE
86 | NEGATOSCOPIO | ODONTOLOGÍA | 1126 |  | KRAMER | ------------- | ------------- | I | N/A | 2009-05-15 | SEMESTRAL | 30/04/2024 30/10/2024 | CONTRATISTA | REALIZAR LIMPIEZA Y LUBRICACION GENERAL, AJUSTAR SISTEMAS MECANICOS, CAMBIAR PARTES DETERIORADAS Y ACTUALIZAR SOFTWARE SI SE REQUIERE
87 | PIEZA DE ALTA | ODONTOLOGÍA | 90719 | NAKANISHI INC | NSK | ------------- | DBEY0894 | IIA | 2015DM-0013299 | 2015-09-10 | SEMESTRAL | 30/04/2024 30/10/2024 | CONTRATISTA | REALIZAR LIMPIEZA Y LUBRICACION GENERAL, AJUSTAR SISTEMAS MECANICOS, CAMBIAR PARTES DETERIORADAS Y ACTUALIZAR SOFTWARE SI SE REQUIERE
88 | PIEZA DE MANO RECTA | ODONTOLOGÍA | 91698-91797 | NAKANISHI INC | NSK | EX6 | A31472 | IIA | 2015DM-0013299 |  | SEMESTRAL | 30/04/2024 30/10/2024 | CONTRATISTA | REALIZAR LIMPIEZA Y LUBRICACION GENERAL, AJUSTAR SISTEMAS MECANICOS, CAMBIAR PARTES DETERIORADAS Y ACTUALIZAR SOFTWARE SI SE REQUIERE
89 | PIEZA DE MANO RECTA | ODONTOLOGÍA | 91699 | NAKANISHI INC | NSK | EX-6 | F1103566 | IIA | 2015DM-0013299 | 2018-09-16 | SEMESTRAL | 30/04/2024 30/10/2024 | CONTRATISTA | REALIZAR LIMPIEZA Y LUBRICACION GENERAL, AJUSTAR SISTEMAS MECANICOS, CAMBIAR PARTES DETERIORADAS Y ACTUALIZAR SOFTWARE SI SE REQUIERE
90 | PIEZA DE MANO RECTA | ODONTOLOGÍA | 90801 | NAKANISHI INC | NSK | FX 65 | BBK52644 | IIA | 2015DM-0013299 |  | SEMESTRAL | 30/04/2024 30/10/2024 | CONTRATISTA | REALIZAR LIMPIEZA Y LUBRICACION GENERAL, AJUSTAR SISTEMAS MECANICOS, CAMBIAR PARTES DETERIORADAS Y ACTUALIZAR SOFTWARE SI SE REQUIERE
91 | LAMPARA DE FOTOCURADO | ODONTOLOGÍA | 1038 |  | BEYOUND | 3000 | 112959 | IIA | N/A | 2009-05-15 | SEMESTRAL | 30/04/2024 30/10/2024 | CONTRATISTA | REALIZAR LIMPIEZA Y LUBRICACION GENERAL, AJUSTAR SISTEMAS MECANICOS, CAMBIAR PARTES DETERIORADAS Y ACTUALIZAR SOFTWARE SI SE REQUIERE
92 | AUTOCLAVE ODONTOLÓGICO | ODONTOLOGÍA | 4375 |  | AUTOMAT | 3000 | 3000-1126 | IIA | 2018DM-0018563 | 2019-02-19 | SEMESTRAL | 30/04/2024 30/10/2024 | CONTRATISTA | REALIZAR LIMPIEZA Y LUBRICACION GENERAL, AJUSTAR SISTEMAS MECANICOS, CAMBIAR PARTES DETERIORADAS Y ACTUALIZAR SOFTWARE SI SE REQUIERE
93 | AMALGAMADOR | ODONTOLOGÍA | 5275 |  | MILLENIUM | AMALGAMATOR | 9001-2008 | IIA | NO REQUIERE | 2019-04-02 | SEMESTRAL | 30/04/2024 30/10/2024 | CONTRATISTA | REALIZAR LIMPIEZA Y LUBRICACION GENERAL, AJUSTAR SISTEMAS MECANICOS, CAMBIAR PARTES DETERIORADAS Y ACTUALIZAR SOFTWARE SI SE REQUIERE
94 | BÁSCULA | ODONTOLOGÍA | 3112 | PHILIPS | DETECTO | SLIMPRO | SO00000121010494 | I | certificación No 2016013742 | 2015-09-10 | SEMESTRAL | 30/04/2024 30/10/2024 | CONTRATISTA | REALIZAR LIMPIEZA Y LUBRICACION GENERAL, AJUSTAR SISTEMAS MECANICOS, CAMBIAR PARTES DETERIORADAS Y ACTUALIZAR SOFTWARE SI SE REQUIERE
95 | CONTRANGULO | ODONTOLOGÍA | 89501 | NSK | NSK | EC | EBEZ3062 | IIA | 2011DM-0008357 | 2009-05-15 | SEMESTRAL | 30/04/2024 30/10/2024 | CONTRATISTA | REALIZAR LIMPIEZA Y LUBRICACION GENERAL, AJUSTAR SISTEMAS MECANICOS, CAMBIAR PARTES DETERIORADAS Y ACTUALIZAR SOFTWARE SI SE REQUIERE
96 | CONTRANGULO | ODONTOLOGÍA | 1062 | NSK | NSK | EC | D2260697 | IIA | 2011DM-0008357 |  | SEMESTRAL | 30/04/2024 30/10/2024 | CONTRATISTA | REALIZAR LIMPIEZA Y LUBRICACION GENERAL, AJUSTAR SISTEMAS MECANICOS, CAMBIAR PARTES DETERIORADAS Y ACTUALIZAR SOFTWARE SI SE REQUIERE
97 | TIMMER DIGITAL | ODONTOLOGÍA | 2030 |  | JAPONES | ------------- | ------------- | 1 | NO REQUIERE | 2009-09-15 | SEMESTRAL | 30/04/2024 30/10/2024 | CONTRATISTA | REALIZAR LIMPIEZA Y LUBRICACION GENERAL, AJUSTAR SISTEMAS MECANICOS, CAMBIAR PARTES DETERIORADAS Y ACTUALIZAR SOFTWARE SI SE REQUIERE
98 | CONTRANGULO | ODONTOLOGÍA | 90301 | NSK | NSK | ------------- | D2260699 | IIA | 2011DM-0008357 | 2009-05-15 | SEMESTRAL | 30/04/2024 30/10/2024 | CONTRATISTA | REALIZAR LIMPIEZA Y LUBRICACION GENERAL, AJUSTAR SISTEMAS MECANICOS, CAMBIAR PARTES DETERIORADAS Y ACTUALIZAR SOFTWARE SI SE REQUIERE
99 | CONTRANGULO | ODONTOLOGÍA | 91699 | NSK | NSK | EC | E8203523 | IIA | 2011DM-0008357 | 2019-04-02 | SEMESTRAL | 30/04/2024 30/10/2024 | CONTRATISTA | REALIZAR LIMPIEZA Y LUBRICACION GENERAL, AJUSTAR SISTEMAS MECANICOS, CAMBIAR PARTES DETERIORADAS Y ACTUALIZAR SOFTWARE SI SE REQUIERE
100 | COMPRESOR DE AIRE, ORAL ALAXY | ODONTOLOGÍA | 3475 |  | ORAL GALAXY | SP280 / 7 | OG331808132 | N/A | NO REQUIERE | 2019-04-02 | SEMESTRAL | 30/04/2024 30/10/2024 | CONTRATISTA | REALIZAR LIMPIEZA Y LUBRICACION GENERAL, AJUSTAR SISTEMAS MECANICOS, CAMBIAR PARTES DETERIORADAS Y ACTUALIZAR SOFTWARE SI SE REQUIERE
101 | EQUIPO DE RAYOS X | ODONTOLOGÍA | 0908 |  | FIAD | IntraOS 70 | 2506073 | IIB | 2010EBC-0005253 | 2009-05-15 | SEMESTRAL | 30/04/2024 30/10/2024 | CONTRATISTA | REALIZAR LIMPIEZA Y LUBRICACION GENERAL, AJUSTAR SISTEMAS MECANICOS, CAMBIAR PARTES DETERIORADAS Y ACTUALIZAR SOFTWARE SI SE REQUIERE
102 | EQUIPO DE RAYOS X PORTÁTIL | ODONTOLOGÍA | 3476 |  | ------------- | PROB. MEDIC. | 0627 | IIB | 2013EBC-0010623 | 2019-02-08 | SEMESTRAL | 30/04/2024 30/10/2024 | CONTRATISTA | REALIZAR LIMPIEZA Y LUBRICACION GENERAL, AJUSTAR SISTEMAS MECANICOS, CAMBIAR PARTES DETERIORADAS Y ACTUALIZAR SOFTWARE SI SE REQUIERE
103 | CONTRANGULO | ODONTOLOGÍA | 90606 | NSK | NSK | FX 22 | OBK50714 | IIA | 2011DM-0008357 | 2019-02-19 | SEMESTRAL | 30/04/2024 30/10/2024 | CONTRATISTA | REALIZAR LIMPIEZA Y LUBRICACION GENERAL, AJUSTAR SISTEMAS MECANICOS, CAMBIAR PARTES DETERIORADAS Y ACTUALIZAR SOFTWARE SI SE REQUIERE
104 | PIEZA DE ALTA | ODONTOLOGÍA | ------------- | NAKANISHI INC | NSK | PANA-MAX2B2 | 02040004 | IIA | 2015DM-0013299 |  | SEMESTRAL | 30/04/2024 30/10/2024 | CONTRATISTA | REALIZAR LIMPIEZA Y LUBRICACION GENERAL, AJUSTAR SISTEMAS MECANICOS, CAMBIAR PARTES DETERIORADAS Y ACTUALIZAR SOFTWARE SI SE REQUIERE
105 | TERMOHIGROMETRO DIGITAL | ODONTOLOGÍA | 3656 |  | MEDCASER | THO4 | ------------- | IIA | N/A | 2009-10-05 | SEMESTRAL | 30/04/2024 30/10/2024 | CONTRATISTA | REALIZAR LIMPIEZA Y LUBRICACION GENERAL, AJUSTAR SISTEMAS MECANICOS, CAMBIAR PARTES DETERIORADAS Y ACTUALIZAR SOFTWARE SI SE REQUIERE
106 | TERMOHIGRÓMETRO DIGITAL | ODONTOLOGÍA | 1053 |  | MEDCASER | DT3 MAX | THO5 | IIA | N/A | 2009-10-05 | SEMESTRAL | 30/04/2024 30/10/2024 | CONTRATISTA | REALIZAR LIMPIEZA Y LUBRICACION GENERAL, AJUSTAR SISTEMAS MECANICOS, CAMBIAR PARTES DETERIORADAS Y ACTUALIZAR SOFTWARE SI SE REQUIERE
107 | MICROMOTOR DE BAJA VELOCIDAD | ODONTOLOGÍA | 98000 | NAKANISHI INC | NSK | FX 205B2 | BBK50544 | IIA | 2015DM-0013299 | 2019-02-19 | SEMESTRAL | 30/04/2024 30/10/2024 | CONTRATISTA | REALIZAR LIMPIEZA Y LUBRICACION GENERAL, AJUSTAR SISTEMAS MECANICOS, CAMBIAR PARTES DETERIORADAS Y ACTUALIZAR SOFTWARE SI SE REQUIERE
108 | UNIDAD ODONTOLOGICA PORTÁTIL | ODONTOLOGÍA | 1037 |  | TROPHY | ------------- | 2763 | I | NO REQUIERE | 2010-03-29 | SEMESTRAL | 30/04/2024 30/10/2024 | CONTRATISTA | REALIZAR LIMPIEZA Y LUBRICACION GENERAL, AJUSTAR SISTEMAS MECANICOS, CAMBIAR PARTES DETERIORADAS Y ACTUALIZAR SOFTWARE SI SE REQUIERE
109 | UNIDAD ODONTOLOGICA PORTÁTIL | ODONTOLOGÍA | 1639 |  | STANLEY | ------------- | ------------- | I | NO REQUIERE | 2019-02-19 | SEMESTRAL | 30/04/2024 30/10/2024 | CONTRATISTA | REALIZAR LIMPIEZA Y LUBRICACION GENERAL, AJUSTAR SISTEMAS MECANICOS, CAMBIAR PARTES DETERIORADAS Y ACTUALIZAR SOFTWARE SI SE REQUIERE
110 | UNIDAD ODONTOLOGICA PORTÁTIL | ODONTOLOGÍA | 1640 |  | STANLEY | ------------- | ------------- | I | NO REQUIERE | 2019-02-19 | SEMESTRAL | 30/04/2024 30/10/2024 | CONTRATISTA | REALIZAR LIMPIEZA Y LUBRICACION GENERAL, AJUSTAR SISTEMAS MECANICOS, CAMBIAR PARTES DETERIORADAS Y ACTUALIZAR SOFTWARE SI SE REQUIERE
111 | CONGELADOR VERTICAL | VACUNACIÓN | 4866 |  | ELECTROLUX | UP193YSKG | 34200044 | N/A | N/A | 2011-09-08 | SEMESTRAL | 30/04/2024 30/10/2024 | CONTRATISTA | REALIZAR LIMPIEZA Y LUBRICACION GENERAL, AJUSTAR SISTEMAS MECANICOS, CAMBIAR PARTES DETERIORADAS Y ACTUALIZAR SOFTWARE SI SE REQUIERE
112 | NEVERA HORIZONTAL | VACUNACIÓN | 1146 |  | VESFROST | MK 304 | 20091186759 | N/A | N/A | 2009-04-29 | SEMESTRAL | 30/04/2024 30/10/2024 | CONTRATISTA | REALIZAR LIMPIEZA Y LUBRICACION GENERAL, AJUSTAR SISTEMAS MECANICOS, CAMBIAR PARTES DETERIORADAS Y ACTUALIZAR SOFTWARE SI SE REQUIERE
113 | TERMÓMETRO DIGITAL | VACUNACIÓN | 2538 |  | VICI | TM803 | 150502634 | IIA | N/A | 2020-09-21 | SEMESTRAL | 30/04/2024 30/10/2024 | CONTRATISTA | REALIZAR LIMPIEZA Y LUBRICACION GENERAL, AJUSTAR SISTEMAS MECANICOS, CAMBIAR PARTES DETERIORADAS Y ACTUALIZAR SOFTWARE SI SE REQUIERE
114 | TERMOHIGRÓMETRO DIGITAL | VACUNACIÓN | 2934 |  | GENERICO | HTC-1 | ------------- | IIA | N/A | 2013-12-12 | SEMESTRAL | 30/04/2024 30/10/2024 | CONTRATISTA | REALIZAR LIMPIEZA Y LUBRICACION GENERAL, AJUSTAR SISTEMAS MECANICOS, CAMBIAR PARTES DETERIORADAS Y ACTUALIZAR SOFTWARE SI SE REQUIERE
115 | TERMÓMETRO DIGITAL | VACUNACIÓN | 2688 |  | VICI | TM804 | ------------- | IIA | N/A | 2020-09-21 | SEMESTRAL | 30/04/2024 30/10/2024 | CONTRATISTA | REALIZAR LIMPIEZA Y LUBRICACION GENERAL, AJUSTAR SISTEMAS MECANICOS, CAMBIAR PARTES DETERIORADAS Y ACTUALIZAR SOFTWARE SI SE REQUIERE
116 | NEVERA HORIZONTAL | VACUNACIÓN | 2455 |  | HAIER | ------------- | ------------- | IIA | 20015DM-0013413 | 2021-08-18 | SEMESTRAL | 30/04/2024 30/10/2024 | CONTRATISTA | REALIZAR LIMPIEZA Y LUBRICACION GENERAL, AJUSTAR SISTEMAS MECANICOS, CAMBIAR PARTES DETERIORADAS Y ACTUALIZAR SOFTWARE SI SE REQUIERE
117 | CENTRÍFUGA | TOMA DE MUESTRAS | 4244 |  | SFIC/ZENITH | LC-04R | 211015032 | IIA | 2015DM-0013547 | 2022-05-17 | SEMESTRAL | 30/04/2024 30/10/2024 | CONTRATISTA | REALIZAR LIMPIEZA Y LUBRICACION GENERAL, AJUSTAR SISTEMAS MECANICOS, CAMBIAR PARTES DETERIORADAS Y ACTUALIZAR SOFTWARE SI SE REQUIERE
118 | CENTRÍFUGA | TOMA DE MUESTRAS | 3344 |  | SFIC/ZENITH | LC-04R | 211015031 | IIA | 2015DM-0013547 | 2022-05-17 | SEMESTRAL | 30/04/2024 30/10/2024 | CONTRATISTA | REALIZAR LIMPIEZA Y LUBRICACION GENERAL, AJUSTAR SISTEMAS MECANICOS, CAMBIAR PARTES DETERIORADAS Y ACTUALIZAR SOFTWARE SI SE REQUIERE
119 | TERMOHIGRÓMETRO | TOMA DE MUESTRAS | 4737 |  | GENERICO | ------------- | ------------- | IIA | N/A | 2009-05-15 | SEMESTRAL | 30/04/2024 30/10/2024 | CONTRATISTA | REALIZAR LIMPIEZA Y LUBRICACION GENERAL, AJUSTAR SISTEMAS MECANICOS, CAMBIAR PARTES DETERIORADAS Y ACTUALIZAR SOFTWARE SI SE REQUIERE
120 | LÁMPARA CUELLO DE CISNE | TOMA DE MUESTRAS | 4766 |  | DOMETAL | ------------- | ------------- | I |  | 2016-12-28 | SEMESTRAL | 30/04/2024 30/10/2024 | CONTRATISTA | REALIZAR LIMPIEZA Y LUBRICACION GENERAL, AJUSTAR SISTEMAS MECANICOS, CAMBIAR PARTES DETERIORADAS Y ACTUALIZAR SOFTWARE SI SE REQUIERE
121 | NEVERA ELÉCTRICA | TOMA DE MUESTRAS | 0287 | SAMSUNG | SAMSUNG | SGOECSW | 1041AFL700702X | N/A | N/A | 2009-05-15 | SEMESTRAL | 30/04/2024 30/10/2024 | CONTRATISTA | REALIZAR LIMPIEZA Y LUBRICACION GENERAL, AJUSTAR SISTEMAS MECANICOS, CAMBIAR PARTES DETERIORADAS Y ACTUALIZAR SOFTWARE SI SE REQUIERE
122 | TERMÓMETRO DIGITAL | FARMACIA | 3950 |  | GENERICO | ------------- | ------------- | IIA | N/A | 2009-05-15 | SEMESTRAL | 30/04/2024 30/10/2024 | CONTRATISTA | REALIZAR LIMPIEZA Y LUBRICACION GENERAL, AJUSTAR SISTEMAS MECANICOS, CAMBIAR PARTES DETERIORADAS Y ACTUALIZAR SOFTWARE SI SE REQUIERE
123 | TERMOHIGRÓMETRO | FARMACIA | 4091 |  | GENERICO | ------------- | ------------- | IIA | N/A | 2009-05-15 | SEMESTRAL | 30/04/2024 30/10/2024 | CONTRATISTA | REALIZAR LIMPIEZA Y LUBRICACION GENERAL, AJUSTAR SISTEMAS MECANICOS, CAMBIAR PARTES DETERIORADAS Y ACTUALIZAR SOFTWARE SI SE REQUIERE
124 | ELECTROCARDIÓGRAFO | REANIMACIÓN | 3496 | COMEN | COMEN | CM1200B | 92220329089 | IIB | INVIMA 2014DM-0012412 Ve | 2022-07-29 | SEMESTRAL | 30/04/2024 30/10/2024 | CONTRATISTA | REALIZAR LIMPIEZA Y LUBRICACION GENERAL, AJUSTAR SISTEMAS MECANICOS, CAMBIAR PARTES DETERIORADAS Y ACTUALIZAR SOFTWARE SI SE REQUIERE
125 | ELECTROCARDIÓGRAFO | REANIMACIÓN | 2061 | EDAN | EDAN | SE-12 | 123231113780D | IIB | 2007-DM0001038 | 2011-07-11 | SEMESTRAL | 30/04/2024 30/10/2024 | CONTRATISTA | REALIZAR LIMPIEZA Y LUBRICACION GENERAL, AJUSTAR SISTEMAS MECANICOS, CAMBIAR PARTES DETERIORADAS Y ACTUALIZAR SOFTWARE SI SE REQUIERE
126 | DESFIBRILADOR | REANIMACIÓN | 2955 | CU MEDICAL | CU MEDICAL | CU-HD1 | M2021F042 | IIB | 2010EBC-0006203 | 2016-12-28 | SEMESTRAL | 30/04/2024 30/10/2024 | CONTRATISTA | REALIZAR LIMPIEZA Y LUBRICACION GENERAL, AJUSTAR SISTEMAS MECANICOS, CAMBIAR PARTES DETERIORADAS Y ACTUALIZAR SOFTWARE SI SE REQUIERE
127 | FLUJÓMETRO | REANIMACIÓN | 2496 | CU MEDICAL | AMICO | FM197B-15L-CH | 61G-16050088/221 | IIA | 2019DM-0019944 | 2018-03-26 | SEMESTRAL | 30/04/2024 30/10/2024 | CONTRATISTA | REALIZAR LIMPIEZA Y LUBRICACION GENERAL, AJUSTAR SISTEMAS MECANICOS, CAMBIAR PARTES DETERIORADAS Y ACTUALIZAR SOFTWARE SI SE REQUIERE
128 | ASPIRADOR DE SECRECIONES | REANIMACIÓN | 4755 |  | SMAF | SXT-5A | L14.16.024 | IIA | 2007DM-0001310 | 2016-12-28 | SEMESTRAL | 30/04/2024 30/10/2024 | CONTRATISTA | REALIZAR LIMPIEZA Y LUBRICACION GENERAL, AJUSTAR SISTEMAS MECANICOS, CAMBIAR PARTES DETERIORADAS Y ACTUALIZAR SOFTWARE SI SE REQUIERE
129 | MONITOR SIGNOS VITALES | REANIMACIÓN | 3101 | EDAN | EDAN | M50 | 333021-M13301830003 | IIB | 2008DC0001783 | 2013-07-09 | SEMESTRAL | 30/04/2024 30/10/2024 | CONTRATISTA | REALIZAR LIMPIEZA Y LUBRICACION GENERAL, AJUSTAR SISTEMAS MECANICOS, CAMBIAR PARTES DETERIORADAS Y ACTUALIZAR SOFTWARE SI SE REQUIERE
130 | DEA-PORTÁTIL | REANIMACIÓN | 2435 | CU MEDICAL | CU MEDICAL | NF1201 | P1R20G159 | IIB | 2010EBC-0006203 | 2020-02-20 | SEMESTRAL | 30/04/2024 30/10/2024 | CONTRATISTA | REALIZAR LIMPIEZA Y LUBRICACION GENERAL, AJUSTAR SISTEMAS MECANICOS, CAMBIAR PARTES DETERIORADAS Y ACTUALIZAR SOFTWARE SI SE REQUIERE
131 | DEA-PORTÁTIL | REANIMACIÓN | 2803 | CU MEDICAL | CU MEDICAL | NF1201 | P1Q14E337 | IIB | 2010EBC-0006203 | 2018-09-29 | SEMESTRAL | 30/04/2024 30/10/2024 | CONTRATISTA | REALIZAR LIMPIEZA Y LUBRICACION GENERAL, AJUSTAR SISTEMAS MECANICOS, CAMBIAR PARTES DETERIORADAS Y ACTUALIZAR SOFTWARE SI SE REQUIERE
132 | LARINGOSCOPIO | REANIMACIÓN | 2281 | CU MEDICAL | WELCHALLYN | 60813 | ------------- | IIA | 2008DM-0001919 | 2009-05-15 | SEMESTRAL | 30/04/2024 30/10/2024 | CONTRATISTA | REALIZAR LIMPIEZA Y LUBRICACION GENERAL, AJUSTAR SISTEMAS MECANICOS, CAMBIAR PARTES DETERIORADAS Y ACTUALIZAR SOFTWARE SI SE REQUIERE
133 | LARINGOSCOPIO | REANIMACIÓN | 1497 | WELCHALLYN | WELCHALLYN | 60814 | ------------- | IIA | 2018DM-0002055 R1 | 2016-12-28 | SEMESTRAL | 30/04/2024 30/10/2024 | CONTRATISTA | REALIZAR LIMPIEZA Y LUBRICACION GENERAL, AJUSTAR SISTEMAS MECANICOS, CAMBIAR PARTES DETERIORADAS Y ACTUALIZAR SOFTWARE SI SE REQUIERE
134 | MESA OBSTÉTRICA | SALA DE PARTOS | 1459 |  | DOMETAL | OM674 | 182.04 | IIA |  | 2009-03-26 | SEMESTRAL | 30/04/2024 30/10/2024 | CONTRATISTA | REALIZAR LIMPIEZA Y LUBRICACION GENERAL, AJUSTAR SISTEMAS MECANICOS, CAMBIAR PARTES DETERIORADAS Y ACTUALIZAR SOFTWARE SI SE REQUIERE
135 | SERVOCUNA | SALA DE PARTOS | 2855 |  | DAVID | HKN-9010 | 22140401050 | IIA | 2008DM-0000055 | 2014-07-01 | SEMESTRAL | 30/04/2024 30/10/2024 | CONTRATISTA | REALIZAR LIMPIEZA Y LUBRICACION GENERAL, AJUSTAR SISTEMAS MECANICOS, CAMBIAR PARTES DETERIORADAS Y ACTUALIZAR SOFTWARE SI SE REQUIERE
136 | BOMBA DE INFUSIÓN | SALA DE PARTOS | 2407 | Technology Co., Ltd | MEDCAPTAIN | SYS-6010 | 6010161001591 | IIB | 2014EBC-001208 | 2016-12-28 | SEMESTRAL | 30/04/2024 30/10/2024 | CONTRATISTA | REALIZAR LIMPIEZA Y LUBRICACION GENERAL, AJUSTAR SISTEMAS MECANICOS, CAMBIAR PARTES DETERIORADAS Y ACTUALIZAR SOFTWARE SI SE REQUIERE
137 | TENSIÓMETRO | SALA DE PARTOS | 3673 | WELCHALLYN | WELCHALLYN | PARED | 110615112518 | IIA | 2008DM-0001935 | 2012-05-16 | SEMESTRAL | 30/04/2024 30/10/2024 | CONTRATISTA | REALIZAR LIMPIEZA Y LUBRICACION GENERAL, AJUSTAR SISTEMAS MECANICOS, CAMBIAR PARTES DETERIORADAS Y ACTUALIZAR SOFTWARE SI SE REQUIERE
138 | BÁSCULA BEBÉ | SALA DE PARTOS | 3069 |  | HEALTH O METER | 524 KL | 5240003237 | I | 2013DM-0010063 | 2014-08-11 | SEMESTRAL | 30/04/2024 30/10/2024 | CONTRATISTA | REALIZAR LIMPIEZA Y LUBRICACION GENERAL, AJUSTAR SISTEMAS MECANICOS, CAMBIAR PARTES DETERIORADAS Y ACTUALIZAR SOFTWARE SI SE REQUIERE
139 | ECOTONE | SALA DE PARTOS | 2393 | HUNTLEIGH | HUNTLEIGH | FD1 | FD1PX0375023-16 | IIA | 2008DM-2974 | 2016-12-28 | SEMESTRAL | 30/04/2024 30/10/2024 | CONTRATISTA | REALIZAR LIMPIEZA Y LUBRICACION GENERAL, AJUSTAR SISTEMAS MECANICOS, CAMBIAR PARTES DETERIORADAS Y ACTUALIZAR SOFTWARE SI SE REQUIERE
140 | LÁMPARA DE CIRUGÍA | SALA DE PARTOS | 3969 |  | CASTLE | #8 | 9451 | I | NO REGISTRA | 2009-05-15 | SEMESTRAL | 30/04/2024 30/10/2024 | CONTRATISTA | REALIZAR LIMPIEZA Y LUBRICACION GENERAL, AJUSTAR SISTEMAS MECANICOS, CAMBIAR PARTES DETERIORADAS Y ACTUALIZAR SOFTWARE SI SE REQUIERE
141 | LARINGOSCOPIO | SALA DE PARTOS | 4499 | WELCHALLYN | WELCHALLYN | 60813 | ------------- | IIA | 2018DM-0018133 | 2018-12-20 | SEMESTRAL | 30/04/2024 30/10/2024 | CONTRATISTA | REALIZAR LIMPIEZA Y LUBRICACION GENERAL, AJUSTAR SISTEMAS MECANICOS, CAMBIAR PARTES DETERIORADAS Y ACTUALIZAR SOFTWARE SI SE REQUIERE
142 | ASPIRADOR DE SECRECIONES | SALA DE PARTOS | 3780 |  | SMAF | SXT-5A | L8.14.040 | IIA | 2007DM-0001310 | 2014-10-28 | SEMESTRAL | 30/04/2024 30/10/2024 | CONTRATISTA | REALIZAR LIMPIEZA Y LUBRICACION GENERAL, AJUSTAR SISTEMAS MECANICOS, CAMBIAR PARTES DETERIORADAS Y ACTUALIZAR SOFTWARE SI SE REQUIERE
143 | TERMOHIGÓMETRO DIGITAL | SALA DE PARTOS | 2282 |  | GENERICO | ------------- | ------------- | IIA | N/A | 2013-09-13 | SEMESTRAL | 30/04/2024 30/10/2024 | CONTRATISTA | REALIZAR LIMPIEZA Y LUBRICACION GENERAL, AJUSTAR SISTEMAS MECANICOS, CAMBIAR PARTES DETERIORADAS Y ACTUALIZAR SOFTWARE SI SE REQUIERE
144 | FLUJÓMETRO | SALA DE PARTOS | 2488 |  | AMICO | FM197B-15L-CH | 61G-17100132/186 | IIA | 2019DM-0019944 | 2018-03-26 | SEMESTRAL | 30/04/2024 30/10/2024 | CONTRATISTA | REALIZAR LIMPIEZA Y LUBRICACION GENERAL, AJUSTAR SISTEMAS MECANICOS, CAMBIAR PARTES DETERIORADAS Y ACTUALIZAR SOFTWARE SI SE REQUIERE
145 | LAVAMANOS QUIRÚRGICO | INGRESO SALA DE PARTOS | 0331 |  | INMUTAL | ------------- | ------------- | IIA |  |  | SEMESTRAL | 30/04/2024 30/10/2024 | CONTRATISTA | REALIZAR LIMPIEZA Y LUBRICACION GENERAL, AJUSTAR SISTEMAS MECANICOS, CAMBIAR PARTES DETERIORADAS Y ACTUALIZAR SOFTWARE SI SE REQUIERE
146 | LÁMPARA DE CALOR RADIANTE | URGENCIAS | 1696 |  | NINGBO DAVID | HKN-93B | A24BB0006028 | IIA | 2018DM-0002055 R1 | 2022-08-11 | SEMESTRAL | 30/04/2024 30/10/2024 | CONTRATISTA | REALIZAR LIMPIEZA Y LUBRICACION GENERAL, AJUSTAR SISTEMAS MECANICOS, CAMBIAR PARTES DETERIORADAS Y ACTUALIZAR SOFTWARE SI SE REQUIERE
147 | AUTOCLAVE | ESTERILIZACIÓN | 2358 |  | EASTERN | ------------- | EA-0203310-050 | IIA | N/A | NO TEGISTRO | SEMESTRAL | 30/04/2024 30/10/2024 | CONTRATISTA | REALIZAR LIMPIEZA Y LUBRICACION GENERAL, AJUSTAR SISTEMAS MECANICOS, CAMBIAR PARTES DETERIORADAS Y ACTUALIZAR SOFTWARE SI SE REQUIERE
148 | TERMOHIGRÓMETRO | ESTERILIZACIÓN | 4210 |  | GENERICO | HTC-2 | ------------- | IIA | N/A | 2018-03-20 | SEMESTRAL | 30/04/2024 30/10/2024 | CONTRATISTA | REALIZAR LIMPIEZA Y LUBRICACION GENERAL, AJUSTAR SISTEMAS MECANICOS, CAMBIAR PARTES DETERIORADAS Y ACTUALIZAR SOFTWARE SI SE REQUIERE
149 | SIERRA ELÉCTRICA | SALA DE PROCEDIMIENTOS | 3980 |  | DIMEDA | STAINLESS STEEL | 13329 | IIA | 2017DM-0000933-R1 | 2014-04-01 | SEMESTRAL | 30/04/2024 30/10/2024 | CONTRATISTA | REALIZAR LIMPIEZA Y LUBRICACION GENERAL, AJUSTAR SISTEMAS MECANICOS, CAMBIAR PARTES DETERIORADAS Y ACTUALIZAR SOFTWARE SI SE REQUIERE
150 | ELECTROBISTURÍ | SALA DE PROCEDIMIENTOS | 3593 | LED SPA | LED SPA | SURTRON 50D | 4560254603 | IIB | 2012EBC-0008767 | 2022-03-14 | SEMESTRAL | 30/04/2024 30/10/2024 | CONTRATISTA | REALIZAR LIMPIEZA Y LUBRICACION GENERAL, AJUSTAR SISTEMAS MECANICOS, CAMBIAR PARTES DETERIORADAS Y ACTUALIZAR SOFTWARE SI SE REQUIERE
151 | REGULADOR DE OXÍGENO | SALA DE PROCEDIMIENTOS | 3997 |  | TRG | ---------------- | ---------------- | IIB |  |  | SEMESTRAL | 30/04/2024 30/10/2024 | CONTRATISTA | REALIZAR LIMPIEZA Y LUBRICACION GENERAL, AJUSTAR SISTEMAS MECANICOS, CAMBIAR PARTES DETERIORADAS Y ACTUALIZAR SOFTWARE SI SE REQUIERE
152 | FLUJÓMETRO | URGENCIAS-CUBÍCULO 3H | 2493 |  | AMICO | FM197B-15L-CH | 61G-17100132/204 | IIA | 2019DM-0019944 | 2018-03-26 | SEMESTRAL | 30/04/2024 30/10/2024 | CONTRATISTA | REALIZAR LIMPIEZA Y LUBRICACION GENERAL, AJUSTAR SISTEMAS MECANICOS, CAMBIAR PARTES DETERIORADAS Y ACTUALIZAR SOFTWARE SI SE REQUIERE
153 | FLUJÓMETRO | URGENCIAS-CUBÍCULO 2H | 5206 |  | AMICO | FM197B-15L-CH | 61G-16060236/009 | IIA | 2019DM-0019944 | 2018-03-26 | SEMESTRAL | 30/04/2024 30/10/2024 | CONTRATISTA | REALIZAR LIMPIEZA Y LUBRICACION GENERAL, AJUSTAR SISTEMAS MECANICOS, CAMBIAR PARTES DETERIORADAS Y ACTUALIZAR SOFTWARE SI SE REQUIERE
154 | FLUJÓMETRO | URGENCIAS-CUBÍCULO 4H | 2691 |  | CHEMETRON | OXYGEN | JY66AUO | IIA |  | 2021-06-25 | SEMESTRAL | 30/04/2024 30/10/2024 | CONTRATISTA | REALIZAR LIMPIEZA Y LUBRICACION GENERAL, AJUSTAR SISTEMAS MECANICOS, CAMBIAR PARTES DETERIORADAS Y ACTUALIZAR SOFTWARE SI SE REQUIERE
155 | FLUJÓMETRO | UREGENCIAS-CUBÍCULO 1H | 1791 |  | CHEMETRON | OXYGEN | JY65RET | IIA |  | 2021-06-25 | SEMESTRAL | 30/04/2024 30/10/2024 | CONTRATISTA | REALIZAR LIMPIEZA Y LUBRICACION GENERAL, AJUSTAR SISTEMAS MECANICOS, CAMBIAR PARTES DETERIORADAS Y ACTUALIZAR SOFTWARE SI SE REQUIERE
156 | MONITOR FETAL | SALA EDA | 3886 | EDAN | EDAN | F3 | 33081-M1303690001 | IIA | 2008EBC-0001783 | 2013-07-09 | SEMESTRAL | 30/04/2024 30/10/2024 | CONTRATISTA | REALIZAR LIMPIEZA Y LUBRICACION GENERAL, AJUSTAR SISTEMAS MECANICOS, CAMBIAR PARTES DETERIORADAS Y ACTUALIZAR SOFTWARE SI SE REQUIERE
157 | LÁMPARA CUELLO DE CISNE | SALA EDA | 4767 |  | ------------- | ------------- | ------------- | I | N/A | 2016-12-28 | SEMESTRAL | 30/04/2024 30/10/2024 | CONTRATISTA | REALIZAR LIMPIEZA Y LUBRICACION GENERAL, AJUSTAR SISTEMAS MECANICOS, CAMBIAR PARTES DETERIORADAS Y ACTUALIZAR SOFTWARE SI SE REQUIERE
158 | LÁMPARA CUELLO DE CISNE | SALA EDA | 1510 |  | ------------- | ------------- | ------------- | I | N/A | 2016-12-28 | SEMESTRAL | 30/04/2024 30/10/2024 | CONTRATISTA | REALIZAR LIMPIEZA Y LUBRICACION GENERAL, AJUSTAR SISTEMAS MECANICOS, CAMBIAR PARTES DETERIORADAS Y ACTUALIZAR SOFTWARE SI SE REQUIERE
159 | FLUJÓMETRO | SALA EDA | ------------- |  | GENTEC | FM197B-15L-CH | 61G-12030288 | IIA | 2012DM-0024519 | 2021-06-25 | SEMESTRAL | 30/04/2024 30/10/2024 | CONTRATISTA | REALIZAR LIMPIEZA Y LUBRICACION GENERAL, AJUSTAR SISTEMAS MECANICOS, CAMBIAR PARTES DETERIORADAS Y ACTUALIZAR SOFTWARE SI SE REQUIERE
160 | FLUJÓMETRO DOBLE | SALA EDA | 2489 |  | GENTEC | FM197B-15L-CH | 61G-17100132/187 | IIA | 2012DM-0024519 | 2021-06-25 | SEMESTRAL | 30/04/2024 30/10/2024 | CONTRATISTA | REALIZAR LIMPIEZA Y LUBRICACION GENERAL, AJUSTAR SISTEMAS MECANICOS, CAMBIAR PARTES DETERIORADAS Y ACTUALIZAR SOFTWARE SI SE REQUIERE
161 |  |  | ------------- |  | GENTEC | FM197B-15L-CH | 61G-17100132/237 | IIA |  |  | SEMESTRAL | 30/04/2024 30/10/2024 | CONTRATISTA | REALIZAR LIMPIEZA Y LUBRICACION GENERAL, AJUSTAR SISTEMAS MECANICOS, CAMBIAR PARTES DETERIORADAS Y ACTUALIZAR SOFTWARE SI SE REQUIERE
162 | LÁMPARA DE FOTOTERAPIA | TERAPIA RESPIRATORIA | 0323 |  | OLYMPIC MEDICAL | 37 | 53-1019 | IIA |  | 2008-05-15 | SEMESTRAL | 30/04/2024 30/10/2024 | CONTRATISTA | REALIZAR LIMPIEZA Y LUBRICACION GENERAL, AJUSTAR SISTEMAS MECANICOS, CAMBIAR PARTES DETERIORADAS Y ACTUALIZAR SOFTWARE SI SE REQUIERE
163 | LÁMPARA CUELLO DE CISNE | TERAPIA RESPIRATORIA | 3171 |  | ------------- | ------------- | ------------- | I | N/A | 2016-12-28 | SEMESTRAL | 30/04/2024 30/10/2024 | CONTRATISTA | REALIZAR LIMPIEZA Y LUBRICACION GENERAL, AJUSTAR SISTEMAS MECANICOS, CAMBIAR PARTES DETERIORADAS Y ACTUALIZAR SOFTWARE SI SE REQUIERE
164 | FLUJÓMETRO | TERAPIA RESPIRATORIA | 3591 |  | CHEMETRON | OXYGEN | JY65RKH | IIA |  | 2021-07-24 | SEMESTRAL | 30/04/2024 30/10/2024 | CONTRATISTA | REALIZAR LIMPIEZA Y LUBRICACION GENERAL, AJUSTAR SISTEMAS MECANICOS, CAMBIAR PARTES DETERIORADAS Y ACTUALIZAR SOFTWARE SI SE REQUIERE
165 | INFANTOMETRO | TERAPIA RESPIRATORIA | 2398 |  | KRAMER | ------------- | ------------- | I |  |  | SEMESTRAL | 30/04/2024 30/10/2024 | CONTRATISTA | REALIZAR LIMPIEZA Y LUBRICACION GENERAL, AJUSTAR SISTEMAS MECANICOS, CAMBIAR PARTES DETERIORADAS Y ACTUALIZAR SOFTWARE SI SE REQUIERE
166 | FLUJÓMETRO | TERAPIA RESPIRATORIA | 5391 |  | CHEMETRON | OXYGEN | JY65QLJ | IIA |  | 2021-07-24 | SEMESTRAL | 30/04/2024 30/10/2024 | CONTRATISTA | REALIZAR LIMPIEZA Y LUBRICACION GENERAL, AJUSTAR SISTEMAS MECANICOS, CAMBIAR PARTES DETERIORADAS Y ACTUALIZAR SOFTWARE SI SE REQUIERE
167 | FLUJÓMETRO | URGENCIAS-CUBÍCULO 4M | 4270 |  | CHEMETRON | OXYGEN | ------------- | IIA |  | 2021-07-24 | SEMESTRAL | 30/04/2024 30/10/2024 | CONTRATISTA | REALIZAR LIMPIEZA Y LUBRICACION GENERAL, AJUSTAR SISTEMAS MECANICOS, CAMBIAR PARTES DETERIORADAS Y ACTUALIZAR SOFTWARE SI SE REQUIERE
168 | FLUJÓMETRO | URGENCIAS-CUBÍCULO 3M | 2507 |  | AMICO | FM197B-15L-CH | 61G-17100132/243 | IIA | 2019DM-0019944 | 2018-03-26 | SEMESTRAL | 30/04/2024 30/10/2024 | CONTRATISTA | REALIZAR LIMPIEZA Y LUBRICACION GENERAL, AJUSTAR SISTEMAS MECANICOS, CAMBIAR PARTES DETERIORADAS Y ACTUALIZAR SOFTWARE SI SE REQUIERE
169 | FLUJÓMETRO | URGENCIAS-CUBÍCULO 2M | 2500 |  | AMICO | FM197B-15L-CH | 61G-17100132/185 | IIA | 2019DM-0019944 | 2018-03-26 | SEMESTRAL | 30/04/2024 30/10/2024 | CONTRATISTA | REALIZAR LIMPIEZA Y LUBRICACION GENERAL, AJUSTAR SISTEMAS MECANICOS, CAMBIAR PARTES DETERIORADAS Y ACTUALIZAR SOFTWARE SI SE REQUIERE
170 | FLUJÓMETRO | URGENCIAS-CUBÍCULO 1M | 2492 |  | AMICO | FM197B-15L-CH | 61G-16050088/274 | IIA | 2019DM-0019944 | 2018-03-26 | SEMESTRAL | 30/04/2024 30/10/2024 | CONTRATISTA | REALIZAR LIMPIEZA Y LUBRICACION GENERAL, AJUSTAR SISTEMAS MECANICOS, CAMBIAR PARTES DETERIORADAS Y ACTUALIZAR SOFTWARE SI SE REQUIERE
171 | FLUJÓMETRO | URGENCIAS PEDIÁTRICAS 2 | 2497 |  | AMICO | FM197B-15L-CH | 61G-17100132/207 | IIA | 2019DM-0019944 | 2018-03-26 | SEMESTRAL | 30/04/2024 30/10/2024 | CONTRATISTA | REALIZAR LIMPIEZA Y LUBRICACION GENERAL, AJUSTAR SISTEMAS MECANICOS, CAMBIAR PARTES DETERIORADAS Y ACTUALIZAR SOFTWARE SI SE REQUIERE
172 | FLUJÓMETRO | URGENCIAS PEDIÁTRICAS 1 | 2486 |  | AMICO | FM197B-15L-CH | 61G-17100132/241 | IIA | 2019DM-0019944 | 2018-03-26 | SEMESTRAL | 30/04/2024 30/10/2024 | CONTRATISTA | REALIZAR LIMPIEZA Y LUBRICACION GENERAL, AJUSTAR SISTEMAS MECANICOS, CAMBIAR PARTES DETERIORADAS Y ACTUALIZAR SOFTWARE SI SE REQUIERE
173 | MONITOR SIGNOS VITALES | URGENCIAS | 2582 | MINDRAY | MINDRAY | EPM10 | AC7-04009270 | IIB |  | 2020-11-03 | SEMESTRAL | 30/04/2024 30/10/2024 | CONTRATISTA | REALIZAR LIMPIEZA Y LUBRICACION GENERAL, AJUSTAR SISTEMAS MECANICOS, CAMBIAR PARTES DETERIORADAS Y ACTUALIZAR SOFTWARE SI SE REQUIERE
174 | MONITOR SIGNOS VITALES | URGENCIAS | 2583 | MINDRAY | MINDRAY | EPM10 | AC7-04009274 | IIB |  | 2020-11-03 | SEMESTRAL | 30/04/2024 30/10/2024 | CONTRATISTA | REALIZAR LIMPIEZA Y LUBRICACION GENERAL, AJUSTAR SISTEMAS MECANICOS, CAMBIAR PARTES DETERIORADAS Y ACTUALIZAR SOFTWARE SI SE REQUIERE
175 | BOMBA DE INFUSIÓN | URGENCIAS | 2409 | Technology Co., Ltd | MEDCAPTAIN | SYS-6010 | 6010161001611 | IIB | 2014EBC-001208 | 2016-12-28 | SEMESTRAL | 30/04/2024 30/10/2024 | CONTRATISTA | REALIZAR LIMPIEZA Y LUBRICACION GENERAL, AJUSTAR SISTEMAS MECANICOS, CAMBIAR PARTES DETERIORADAS Y ACTUALIZAR SOFTWARE SI SE REQUIERE
176 | BOMBA DE INFUSIÓN | URGENCIAS | 4895 | Technology Co., Ltd | MEDCAPTAIN | SYS-6010 | 601015121122 | IIB | 2014EBC-001208 | 2016-12-28 | SEMESTRAL | 30/04/2024 30/10/2024 | CONTRATISTA | REALIZAR LIMPIEZA Y LUBRICACION GENERAL, AJUSTAR SISTEMAS MECANICOS, CAMBIAR PARTES DETERIORADAS Y ACTUALIZAR SOFTWARE SI SE REQUIERE
177 | TENSIÓMETRO-BASE RODABLE | URGENCIAS | 0356 | WELCHALLYN | WELCHALLYN | TYCOS | 60607110152 | IIA | 2008DM-0001935 | 2009-05-15 | SEMESTRAL | 30/04/2024 30/10/2024 | CONTRATISTA | REALIZAR LIMPIEZA Y LUBRICACION GENERAL, AJUSTAR SISTEMAS MECANICOS, CAMBIAR PARTES DETERIORADAS Y ACTUALIZAR SOFTWARE SI SE REQUIERE
178 | ASPIRADOR DE SECRECIONES | URGENCIAS | 1489 |  | SMAF | SXT-5A | 114.16.020 | IIA | 2007DM-0001310 | 2017-02-14 | SEMESTRAL | 30/04/2024 30/10/2024 | CONTRATISTA | REALIZAR LIMPIEZA Y LUBRICACION GENERAL, AJUSTAR SISTEMAS MECANICOS, CAMBIAR PARTES DETERIORADAS Y ACTUALIZAR SOFTWARE SI SE REQUIERE
179 | INFUSOR DE PRESIÓN | URGENCIAS | 2391 | RIESTER | RIESTER | ANALÓGICO | 161221482 | IIA | 2021DM-0008031-R1N/A | 2017-02-14 | SEMESTRAL | 30/04/2024 30/10/2024 | CONTRATISTA | REALIZAR LIMPIEZA Y LUBRICACION GENERAL, AJUSTAR SISTEMAS MECANICOS, CAMBIAR PARTES DETERIORADAS Y ACTUALIZAR SOFTWARE SI SE REQUIERE
180 | INFUSOR DE PRESIÓN | URGENCIAS | 4493 | RIESTER | RIESTER | ANALÓGICO | 210822467 | IIA | 2021DM-0008031-R1 | 2022-02-14 | SEMESTRAL | 30/04/2024 30/10/2024 | CONTRATISTA | REALIZAR LIMPIEZA Y LUBRICACION GENERAL, AJUSTAR SISTEMAS MECANICOS, CAMBIAR PARTES DETERIORADAS Y ACTUALIZAR SOFTWARE SI SE REQUIERE
181 | REGULADOR DE OXÍGENO | URGENCIAS | 3807 |  | TRG | ---------------- | 13241C559 | IIB |  |  | SEMESTRAL | 30/04/2024 30/10/2024 | CONTRATISTA | REALIZAR LIMPIEZA Y LUBRICACION GENERAL, AJUSTAR SISTEMAS MECANICOS, CAMBIAR PARTES DETERIORADAS Y ACTUALIZAR SOFTWARE SI SE REQUIERE
182 | TERMOHIGRÓMETRO DIGITAL | URGENCIAS-STOCK | 0324 |  | TAYLOR | ---------------- | ---------------- | IIA | N/A | 2009-10-05 | SEMESTRAL | 30/04/2024 30/10/2024 | CONTRATISTA | REALIZAR LIMPIEZA Y LUBRICACION GENERAL, AJUSTAR SISTEMAS MECANICOS, CAMBIAR PARTES DETERIORADAS Y ACTUALIZAR SOFTWARE SI SE REQUIERE
183 | TERMOHIGRÓMETRO | CUARTO DE OXÍGENO | 5112 |  | GENERICO | 309 | 141218285 | IIA | N/A |  | SEMESTRAL | 30/04/2024 30/10/2024 | CONTRATISTA | REALIZAR LIMPIEZA Y LUBRICACION GENERAL, AJUSTAR SISTEMAS MECANICOS, CAMBIAR PARTES DETERIORADAS Y ACTUALIZAR SOFTWARE SI SE REQUIERE
184 | TERMOHIGRÓMETRO | URGENCIAS | 4946 |  | GENERICO | HTC-2 | ---------------- | IIA | N/A | 2022-11-15 | SEMESTRAL | 30/04/2024 30/10/2024 | CONTRATISTA | REALIZAR LIMPIEZA Y LUBRICACION GENERAL, AJUSTAR SISTEMAS MECANICOS, CAMBIAR PARTES DETERIORADAS Y ACTUALIZAR SOFTWARE SI SE REQUIERE
185 | REGULADOR DE OXÍGENO | URGENCIAS | 5273 |  | AIR METAN | ---------------- | 141250 | IIB |  | 15/0/2018 | SEMESTRAL | 30/04/2024 30/10/2024 | CONTRATISTA | REALIZAR LIMPIEZA Y LUBRICACION GENERAL, AJUSTAR SISTEMAS MECANICOS, CAMBIAR PARTES DETERIORADAS Y ACTUALIZAR SOFTWARE SI SE REQUIERE
186 | FONENDOSCOPIO | URGENCIAS | 3399 |  | GMD | JAPONES-MORADO | ---------------- | I | 2009DM-0004172 | 2015-08-14 | SEMESTRAL | 30/04/2024 30/10/2024 | CONTRATISTA | REALIZAR LIMPIEZA Y LUBRICACION GENERAL, AJUSTAR SISTEMAS MECANICOS, CAMBIAR PARTES DETERIORADAS Y ACTUALIZAR SOFTWARE SI SE REQUIERE
187 | FONENDOSCOPIO | URGENCIAS | 4354 | 3M | LITTMANN | QUALITY | 11Z | I | 2006DM-0000347 | 2012-05-16 | SEMESTRAL | 30/04/2024 30/10/2024 | CONTRATISTA | REALIZAR LIMPIEZA Y LUBRICACION GENERAL, AJUSTAR SISTEMAS MECANICOS, CAMBIAR PARTES DETERIORADAS Y ACTUALIZAR SOFTWARE SI SE REQUIERE
188 | LÁMPARA CUELLO DE CISNE | URGENCIAS | 4765 |  | ---------------- | ---------------- | ---------------- | I | N/A | 2016-12-28 | SEMESTRAL | 30/04/2024 30/10/2024 | CONTRATISTA | REALIZAR LIMPIEZA Y LUBRICACION GENERAL, AJUSTAR SISTEMAS MECANICOS, CAMBIAR PARTES DETERIORADAS Y ACTUALIZAR SOFTWARE SI SE REQUIERE
189 | PULSIOXÍMETRO PEDIÁTRICO | URGENCIAS-PUESTO ENFERMERÍA | 1794 | ChoiceMMed | CHIOCEMMED | MD300C53 | 213507100248 | IIB | 2011EBC-000743 | 2016-12-28 | SEMESTRAL | 30/04/2024 30/10/2024 | CONTRATISTA | REALIZAR LIMPIEZA Y LUBRICACION GENERAL, AJUSTAR SISTEMAS MECANICOS, CAMBIAR PARTES DETERIORADAS Y ACTUALIZAR SOFTWARE SI SE REQUIERE
190 | PULSIOXÍMETRO | URGENCIAS-PUESTO ENFERMERÍA | 1463 | EDAN | EDAN | H100B | 31036-M15903480054 | IIB | 2010EBC-0005674 | 2015-12-09 | SEMESTRAL | 30/04/2024 30/10/2024 | CONTRATISTA | REALIZAR LIMPIEZA Y LUBRICACION GENERAL, AJUSTAR SISTEMAS MECANICOS, CAMBIAR PARTES DETERIORADAS Y ACTUALIZAR SOFTWARE SI SE REQUIERE
191 | EQUIPO DE ÓRGANOS | URGENCIAS-PUESTO ENFERMERÍA | 2397 | WELCHALLYN | WELCHALLYN | ------------- | ------------- | I | 2008DM-0001456 | 2016-12-28 | SEMESTRAL | 30/04/2024 30/10/2024 | CONTRATISTA | REALIZAR LIMPIEZA Y LUBRICACION GENERAL, AJUSTAR SISTEMAS MECANICOS, CAMBIAR PARTES DETERIORADAS Y ACTUALIZAR SOFTWARE SI SE REQUIERE
192 | ECOTONE | URGENCIAS-PUESTO ENFERMERÍA | 2973 | EDAN | EDAN | SONOTRAX BASIC | M14701200099 | IIA | 2008DM-0001456 | 2015-03-06 | SEMESTRAL | 30/04/2024 30/10/2024 | CONTRATISTA | REALIZAR LIMPIEZA Y LUBRICACION GENERAL, AJUSTAR SISTEMAS MECANICOS, CAMBIAR PARTES DETERIORADAS Y ACTUALIZAR SOFTWARE SI SE REQUIERE
193 | TENSIÓMETRO PEDIÁTRICO | URGENCIAS-PUESTO ENFERMERÍA | 1550 | ALP K2 | ALP K2 | ANALÓGICO | 782910 | IIA | 2018DM-0018548 | 2009-05-15 | SEMESTRAL | 30/04/2024 30/10/2024 | CONTRATISTA | REALIZAR LIMPIEZA Y LUBRICACION GENERAL, AJUSTAR SISTEMAS MECANICOS, CAMBIAR PARTES DETERIORADAS Y ACTUALIZAR SOFTWARE SI SE REQUIERE
194 | TENSIÓMETRO PEDIÁTRICO | URGENCIAS-PUESTO ENFERMERÍA | 5128 | WELCHALLYN | WELCHALLYN | CHILD9 | 160614070229 | IIA | 2008DM-0001935 | 2016-12-28 | SEMESTRAL | 30/04/2024 30/10/2024 | CONTRATISTA | REALIZAR LIMPIEZA Y LUBRICACION GENERAL, AJUSTAR SISTEMAS MECANICOS, CAMBIAR PARTES DETERIORADAS Y ACTUALIZAR SOFTWARE SI SE REQUIERE
195 | TENSIÓMETRO PEDIÁTRICO | URGENCIAS-PUESTO ENFERMERÍA | 4678 | WELCHALLYN | WELCHALLYN | CHILD9 | 140709122258 | IIA | 2008DM-0001935 | 2014-11-04 | SEMESTRAL | 30/04/2024 30/10/2024 | CONTRATISTA | REALIZAR LIMPIEZA Y LUBRICACION GENERAL, AJUSTAR SISTEMAS MECANICOS, CAMBIAR PARTES DETERIORADAS Y ACTUALIZAR SOFTWARE SI SE REQUIERE
196 | GLUCÓMETRO | URGENCIAS-PUESTO ENFERMERÍA | 3358 |  | GLUCOLEADER | ------------- | 00327-0000467 | IIB |  |  | SEMESTRAL | 30/04/2024 30/10/2024 | CONTRATISTA | REALIZAR LIMPIEZA Y LUBRICACION GENERAL, AJUSTAR SISTEMAS MECANICOS, CAMBIAR PARTES DETERIORADAS Y ACTUALIZAR SOFTWARE SI SE REQUIERE
197 | TENSIÓMETRO PEDIÁTRICO | URGENCIAS-PUESTO ENFERMERÍA | 2694 | RIESTER | RIESTER | PEDIÁTRICO | 210822068 | IIA | 2017DM-0001457-R1 | 2022-02-14 | SEMESTRAL | 30/04/2024 30/10/2024 | CONTRATISTA | REALIZAR LIMPIEZA Y LUBRICACION GENERAL, AJUSTAR SISTEMAS MECANICOS, CAMBIAR PARTES DETERIORADAS Y ACTUALIZAR SOFTWARE SI SE REQUIERE
198 | TERMÓMETRO NEVERA | URGENCIAS-PUESTO ENFERMERÍA | 2804 |  | GENERICO | ------------- | ------------- | IIA | N/A | 2013-09-13 | SEMESTRAL | 30/04/2024 30/10/2024 | CONTRATISTA | REALIZAR LIMPIEZA Y LUBRICACION GENERAL, AJUSTAR SISTEMAS MECANICOS, CAMBIAR PARTES DETERIORADAS Y ACTUALIZAR SOFTWARE SI SE REQUIERE
199 | NEVERA | URGENCIAS-PUESTO ENFERMERÍA | 3588 | SAMSUNG | ELECTROLUX | ERDW053MPS | 340-95458901-9026-1000181 | N/A | N/A | 2021-07-21 | SEMESTRAL | 30/04/2024 30/10/2024 | CONTRATISTA | REALIZAR LIMPIEZA Y LUBRICACION GENERAL, AJUSTAR SISTEMAS MECANICOS, CAMBIAR PARTES DETERIORADAS Y ACTUALIZAR SOFTWARE SI SE REQUIERE
200 | TIMER DIGITAL | URGENCIAS-PUESTO ENFERMERÍA | 4928 |  | ------------- | ------------- | ------------- |  | NO REQUIERE | 2020-09-21 | SEMESTRAL | 30/04/2024 30/10/2024 | CONTRATISTA | REALIZAR LIMPIEZA Y LUBRICACION GENERAL, AJUSTAR SISTEMAS MECANICOS, CAMBIAR PARTES DETERIORADAS Y ACTUALIZAR SOFTWARE SI SE REQUIERE
201 | FLUJÓMETRO DOBLE | HOSPITALIZACIÓN #2 | 2490 |  | AMICO | FM197B-15L-CH | 61G-17100132/212 |  | 2019DM-0019944 | 2018-03-26 | SEMESTRAL | 30/04/2024 30/10/2024 | CONTRATISTA | REALIZAR LIMPIEZA Y LUBRICACION GENERAL, AJUSTAR SISTEMAS MECANICOS, CAMBIAR PARTES DETERIORADAS Y ACTUALIZAR SOFTWARE SI SE REQUIERE
202 |  |  | ------------- |  | AMICO | FM197B-15L-CH | 61G-17100132/031 | IIA |  |  | SEMESTRAL | 30/04/2024 30/10/2024 | CONTRATISTA | REALIZAR LIMPIEZA Y LUBRICACION GENERAL, AJUSTAR SISTEMAS MECANICOS, CAMBIAR PARTES DETERIORADAS Y ACTUALIZAR SOFTWARE SI SE REQUIERE
203 | FLUJÓMETRO | HOSPITALIZACIÓN #3 | 2487 |  | AMICO | FM197B-15L-CH | 61G-17100132/238 |  | 2019DM-0019944 | 2018-03-26 | SEMESTRAL | 30/04/2024 30/10/2024 | CONTRATISTA | REALIZAR LIMPIEZA Y LUBRICACION GENERAL, AJUSTAR SISTEMAS MECANICOS, CAMBIAR PARTES DETERIORADAS Y ACTUALIZAR SOFTWARE SI SE REQUIERE
204 | FLUJÓMETRO | HOSPITALIZACIÓN #3 | 2491 |  | AMICO | FM197B-15L-CH | 61G-17100132/233 | IIA | 2019DM-0019944 | 2018-03-26 | SEMESTRAL | 30/04/2024 30/10/2024 | CONTRATISTA | REALIZAR LIMPIEZA Y LUBRICACION GENERAL, AJUSTAR SISTEMAS MECANICOS, CAMBIAR PARTES DETERIORADAS Y ACTUALIZAR SOFTWARE SI SE REQUIERE
205 | FLUJÓMETRO | HOSPITALIZACIÓN #4 | 2503 |  | AMICO | FM197B-15L-CH | 61G-17100132/218 | IIA | 2019DM-0019944 | 2018-03-26 | SEMESTRAL | 30/04/2024 30/10/2024 | CONTRATISTA | REALIZAR LIMPIEZA Y LUBRICACION GENERAL, AJUSTAR SISTEMAS MECANICOS, CAMBIAR PARTES DETERIORADAS Y ACTUALIZAR SOFTWARE SI SE REQUIERE
206 | FLUJÓMETRO | HOSPITALIZACIÓN #4 | 1584 |  | AMICO | FM197B-15L-CH | 61G-17100132/236 | IIA | 2019DM-0019944 | 2018-03-26 | SEMESTRAL | 30/04/2024 30/10/2024 | CONTRATISTA | REALIZAR LIMPIEZA Y LUBRICACION GENERAL, AJUSTAR SISTEMAS MECANICOS, CAMBIAR PARTES DETERIORADAS Y ACTUALIZAR SOFTWARE SI SE REQUIERE
207 | FLUJÓMETRO | HOSPITALIZACIÓN #5 | 4491 |  | CHEMETRON | OXYGEN | JY65QKL | IIA |  | 2021-07-24 | SEMESTRAL | 30/04/2024 30/10/2024 | CONTRATISTA | REALIZAR LIMPIEZA Y LUBRICACION GENERAL, AJUSTAR SISTEMAS MECANICOS, CAMBIAR PARTES DETERIORADAS Y ACTUALIZAR SOFTWARE SI SE REQUIERE
208 | BOMBA DE INFUSIÓN | HOSPITALIZACIÓN #5 | 2405 | Technology Co., Ltd | MEDCAPTAIN | SYS-6010 | 6010161001588 | IIB | 2014EBC-001208 | 2016-12-28 | SEMESTRAL | 30/04/2024 30/10/2024 | CONTRATISTA | REALIZAR LIMPIEZA Y LUBRICACION GENERAL, AJUSTAR SISTEMAS MECANICOS, CAMBIAR PARTES DETERIORADAS Y ACTUALIZAR SOFTWARE SI SE REQUIERE
209 | MONITOR SIGNOS VITALES | CONSULTORIO TRIAGE | 3998 | MINDRAY | MINDRAY | MEC-1200 | CC-82103241 | IIB | 2014EBC-0012148 | 2008-10-14 | SEMESTRAL | 30/04/2024 30/10/2024 | CONTRATISTA | REALIZAR LIMPIEZA Y LUBRICACION GENERAL, AJUSTAR SISTEMAS MECANICOS, CAMBIAR PARTES DETERIORADAS Y ACTUALIZAR SOFTWARE SI SE REQUIERE
210 | TENSIÓMETRO | CONSULTORIO TRIAGE | 1502 | WELCHALLYN | WELCHALLYN | PARED | 151019103795 | IIA | 2008DM-0001940 | 2016-12-28 | SEMESTRAL | 30/04/2024 30/10/2024 | CONTRATISTA | REALIZAR LIMPIEZA Y LUBRICACION GENERAL, AJUSTAR SISTEMAS MECANICOS, CAMBIAR PARTES DETERIORADAS Y ACTUALIZAR SOFTWARE SI SE REQUIERE
211 | EQUIPO DE ÓRGANOS | CONSULTORIO TRIAGE | 2950 | WELCHALLYN | WELCHALLYN | PARED | 408282 | I | 2012DM-0009186 | 2016-12-28 | SEMESTRAL | 30/04/2024 30/10/2024 | CONTRATISTA | REALIZAR LIMPIEZA Y LUBRICACION GENERAL, AJUSTAR SISTEMAS MECANICOS, CAMBIAR PARTES DETERIORADAS Y ACTUALIZAR SOFTWARE SI SE REQUIERE
212 | BÁSCULA | CONSULTORIO TRIAGE | 4480 | PHILIPS | DETECTO | D-1130K | J1709334843 | I | N/A | 2021-08-04 | SEMESTRAL | 30/04/2024 30/10/2024 | CONTRATISTA | REALIZAR LIMPIEZA Y LUBRICACION GENERAL, AJUSTAR SISTEMAS MECANICOS, CAMBIAR PARTES DETERIORADAS Y ACTUALIZAR SOFTWARE SI SE REQUIERE
213 | BÁSCULA BEBÉ | CONSULTORIO TRIAGE | 4744 | PHILIPS | DETECTO | 8440 | 14361 | I | certificación No 2016013742 | 2016-12-28 | SEMESTRAL | 30/04/2024 30/10/2024 | CONTRATISTA | REALIZAR LIMPIEZA Y LUBRICACION GENERAL, AJUSTAR SISTEMAS MECANICOS, CAMBIAR PARTES DETERIORADAS Y ACTUALIZAR SOFTWARE SI SE REQUIERE
214 | EQUIPO DE ÓRGANOS | CONSULTORIO TRIAGE | 2956 | WELCHALLYN | WELCHALLYN | PARED | 408282 | I | 2012DM-0009186 | 2017-02-14 | SEMESTRAL | 30/04/2024 30/10/2024 | CONTRATISTA | REALIZAR LIMPIEZA Y LUBRICACION GENERAL, AJUSTAR SISTEMAS MECANICOS, CAMBIAR PARTES DETERIORADAS Y ACTUALIZAR SOFTWARE SI SE REQUIERE
215 | TENSIÓMETRO | CONSULTORIO TRIAGE | 1998 | WELCHALLYN | WELCHALLYN | PARED | 100512150742 | IIA | 2008DM-0001935 | 2016-12-28 | SEMESTRAL | 30/04/2024 30/10/2024 | CONTRATISTA | REALIZAR LIMPIEZA Y LUBRICACION GENERAL, AJUSTAR SISTEMAS MECANICOS, CAMBIAR PARTES DETERIORADAS Y ACTUALIZAR SOFTWARE SI SE REQUIERE
216 | GLUCÓMETRO | CONSULTORIO TRIAGE | 5161 |  | GLUCOLEADER | ------------- | 00327-0000477 | IIB |  |  | SEMESTRAL | 30/04/2024 30/10/2024 | CONTRATISTA | REALIZAR LIMPIEZA Y LUBRICACION GENERAL, AJUSTAR SISTEMAS MECANICOS, CAMBIAR PARTES DETERIORADAS Y ACTUALIZAR SOFTWARE SI SE REQUIERE
217 | MONITOR SIGNOS VITALES | CONSULTORIO TRIAGE | 4749 |  | HEAL FORCE | DELUXE-70 | J4200ML00966 | IIB | 2014E8C-0012148 | 2017-02-14 | SEMESTRAL | 30/04/2024 30/10/2024 | CONTRATISTA | REALIZAR LIMPIEZA Y LUBRICACION GENERAL, AJUSTAR SISTEMAS MECANICOS, CAMBIAR PARTES DETERIORADAS Y ACTUALIZAR SOFTWARE SI SE REQUIERE
218 | INFANTOMETRO | CONSULTORIO TRIAGE | 2400 |  | KRAMER | ------------- | ------------- | I |  |  | SEMESTRAL | 30/04/2024 30/10/2024 | CONTRATISTA | REALIZAR LIMPIEZA Y LUBRICACION GENERAL, AJUSTAR SISTEMAS MECANICOS, CAMBIAR PARTES DETERIORADAS Y ACTUALIZAR SOFTWARE SI SE REQUIERE
219 | TALLÍMETRO | CONSULTORIO TRIAGE | 4682 | SECA | SECA | ------------- | ------------- | I | N/A | 2009-05-15 | SEMESTRAL | 30/04/2024 30/10/2024 | CONTRATISTA | REALIZAR LIMPIEZA Y LUBRICACION GENERAL, AJUSTAR SISTEMAS MECANICOS, CAMBIAR PARTES DETERIORADAS Y ACTUALIZAR SOFTWARE SI SE REQUIERE
220 | TERMOHIGÓMETRO DIGITAL | CARRO DE PARO HOSPITALIZACIÓN | 2285 |  | GENERICO | ---------------- | ---------------- | IIA | N/A | 2009-10-05 | SEMESTRAL | 30/04/2024 30/10/2024 | CONTRATISTA | REALIZAR LIMPIEZA Y LUBRICACION GENERAL, AJUSTAR SISTEMAS MECANICOS, CAMBIAR PARTES DETERIORADAS Y ACTUALIZAR SOFTWARE SI SE REQUIERE
221 | LARINGOSCOPIO | CARRO DE PARO HOSPITALIZACIÓN | 5399 | WELCHALLYN | WELCHALLYN | 60813 | ---------------- | IIB | 2018DM-0018133 | 2018-12-20 | SEMESTRAL | 30/04/2024 30/10/2024 | CONTRATISTA | REALIZAR LIMPIEZA Y LUBRICACION GENERAL, AJUSTAR SISTEMAS MECANICOS, CAMBIAR PARTES DETERIORADAS Y ACTUALIZAR SOFTWARE SI SE REQUIERE
222 | NEVERA | LABORATORIO | 0748 | SAMSUNG | SAMSUNG | SRG-118 | DA99-00667B | N/A | N/A | 2009-05-15 | SEMESTRAL | 30/04/2024 30/10/2024 | CONTRATISTA | REALIZAR LIMPIEZA Y LUBRICACION GENERAL, AJUSTAR SISTEMAS MECANICOS, CAMBIAR PARTES DETERIORADAS Y ACTUALIZAR SOFTWARE SI SE REQUIERE
223 | NEVERA | LABORATORIO | 4069 | JLANGSU | SWAN | XLS120WX | WM150038 | N/A | N/A | 2017-12-28 | SEMESTRAL | 30/04/2024 30/10/2024 | CONTRATISTA | REALIZAR LIMPIEZA Y LUBRICACION GENERAL, AJUSTAR SISTEMAS MECANICOS, CAMBIAR PARTES DETERIORADAS Y ACTUALIZAR SOFTWARE SI SE REQUIERE
224 | REFRIGERADOR TIPO FARMACIA | LABORATORIO | 5175 | HAIER | HAIER | HYC-68A | N00QEJAD0003 | I | 2015DM-0013413 | 2018-12-28 | SEMESTRAL | 30/04/2024 30/10/2024 | CONTRATISTA | REALIZAR LIMPIEZA Y LUBRICACION GENERAL, AJUSTAR SISTEMAS MECANICOS, CAMBIAR PARTES DETERIORADAS Y ACTUALIZAR SOFTWARE SI SE REQUIERE
225 | TERMOHIGÓMETRO DIGITAL EXT | LABORATORIO | 4946 |  | TAYLOR | HTC-2 | ---------------- | IIA | N/A | 2022-11-15 | SEMESTRAL | 30/04/2024 30/10/2024 | CONTRATISTA | REALIZAR LIMPIEZA Y LUBRICACION GENERAL, AJUSTAR SISTEMAS MECANICOS, CAMBIAR PARTES DETERIORADAS Y ACTUALIZAR SOFTWARE SI SE REQUIERE
226 | ESTUFA DE BACTERIOLOGÍA | LABORATORIO | 0166 |  | SELECTA | S140 | 158608 | IIA | N/A | 2008-05-15 | SEMESTRAL | 30/04/2024 30/10/2024 | CONTRATISTA | REALIZAR LIMPIEZA Y LUBRICACION GENERAL, AJUSTAR SISTEMAS MECANICOS, CAMBIAR PARTES DETERIORADAS Y ACTUALIZAR SOFTWARE SI SE REQUIERE
227 | MICROSCOPIO BINOCULAR | LABORATORIO | 4118 |  | OLYMPUS | CX-31RBSFA | 9F00628 | IIA | 2013DM-0010793 | 2009-02-05 | SEMESTRAL | 30/04/2024 30/10/2024 | CONTRATISTA | REALIZAR LIMPIEZA Y LUBRICACION GENERAL, AJUSTAR SISTEMAS MECANICOS, CAMBIAR PARTES DETERIORADAS Y ACTUALIZAR SOFTWARE SI SE REQUIERE
228 | CENTRÍFUGA | LABORATORIO | 1605 |  | CLAY ADAMS | 420541 | 28000093 | IIA |  |  | SEMESTRAL | 30/04/2024 30/10/2024 | CONTRATISTA | REALIZAR LIMPIEZA Y LUBRICACION GENERAL, AJUSTAR SISTEMAS MECANICOS, CAMBIAR PARTES DETERIORADAS Y ACTUALIZAR SOFTWARE SI SE REQUIERE
229 | CENTRÍFUGA | LABORATORIO | 5144 |  | SFIC/ZENITH | LC-04R | 211015033 | IIA |  |  | SEMESTRAL | 30/04/2024 30/10/2024 | CONTRATISTA | REALIZAR LIMPIEZA Y LUBRICACION GENERAL, AJUSTAR SISTEMAS MECANICOS, CAMBIAR PARTES DETERIORADAS Y ACTUALIZAR SOFTWARE SI SE REQUIERE
230 | TIMMER DIGITAL | LABORATORIO | 4914 |  | JAPONES | CE | ---------------- | I | NO REQUIERE | 2020-09-21 | SEMESTRAL | 30/04/2024 30/10/2024 | CONTRATISTA | REALIZAR LIMPIEZA Y LUBRICACION GENERAL, AJUSTAR SISTEMAS MECANICOS, CAMBIAR PARTES DETERIORADAS Y ACTUALIZAR SOFTWARE SI SE REQUIERE
231 | TIMMER DIGITAL | LABORATORIO | 4028 |  | JAPONES | CE | ---------------- | I | NO REQUIERE | 2020-09-21 | SEMESTRAL | 30/04/2024 30/10/2024 | CONTRATISTA | REALIZAR LIMPIEZA Y LUBRICACION GENERAL, AJUSTAR SISTEMAS MECANICOS, CAMBIAR PARTES DETERIORADAS Y ACTUALIZAR SOFTWARE SI SE REQUIERE
232 | TIMMER DIGITAL | LABORATORIO | 0169 |  | JAPONES | CE | ---------------- | I | NO REQUIERE | 2020-09-21 | SEMESTRAL | 30/04/2024 30/10/2024 | CONTRATISTA | REALIZAR LIMPIEZA Y LUBRICACION GENERAL, AJUSTAR SISTEMAS MECANICOS, CAMBIAR PARTES DETERIORADAS Y ACTUALIZAR SOFTWARE SI SE REQUIERE
233 | MICROPIPETA AUTOMÁT DE 5 A 51 | LABORATORIO | 91178 | BRAND | BRAND | 5-50 UL | R9992 | IIA |  | 2015-09-05 | SEMESTRAL | 30/04/2024 30/10/2024 | CONTRATISTA | REALIZAR LIMPIEZA Y LUBRICACION GENERAL, AJUSTAR SISTEMAS MECANICOS, CAMBIAR PARTES DETERIORADAS Y ACTUALIZAR SOFTWARE SI SE REQUIERE
234 | AGITADOR HEMATOLÓGICO | LABORATORIO | 4689 |  | INDULAB | 2007 | ---------------- | I | N/A | 2014-12-03 | SEMESTRAL | 30/04/2024 30/10/2024 | CONTRATISTA | REALIZAR LIMPIEZA Y LUBRICACION GENERAL, AJUSTAR SISTEMAS MECANICOS, CAMBIAR PARTES DETERIORADAS Y ACTUALIZAR SOFTWARE SI SE REQUIERE
235 | BAÑO MARÍA | LABORATORIO | 4260 | INDULAB | INDULAB | 1-T | 15444 | I |  | 2019-07-06 | SEMESTRAL | 30/04/2024 30/10/2024 | CONTRATISTA | REALIZAR LIMPIEZA Y LUBRICACION GENERAL, AJUSTAR SISTEMAS MECANICOS, CAMBIAR PARTES DETERIORADAS Y ACTUALIZAR SOFTWARE SI SE REQUIERE
236 | LAVA OJOS PARA GRIFO | LABORATORIO | 3233 |  | AXION | HAWS | Z358.1 | I | N/A | 2013-12-12 | SEMESTRAL | 30/04/2024 30/10/2024 | CONTRATISTA | REALIZAR LIMPIEZA Y LUBRICACION GENERAL, AJUSTAR SISTEMAS MECANICOS, CAMBIAR PARTES DETERIORADAS Y ACTUALIZAR SOFTWARE SI SE REQUIERE
237 | NEVERA PANORÁMICA ELÉCTRICA | FARMACIA | 1571 | JLANGSU | SWAN | XLS150WX | 4777000129 | N/A | N/A | 2009-05-15 | SEMESTRAL | 30/04/2024 30/10/2024 | CONTRATISTA | REALIZAR LIMPIEZA Y LUBRICACION GENERAL, AJUSTAR SISTEMAS MECANICOS, CAMBIAR PARTES DETERIORADAS Y ACTUALIZAR SOFTWARE SI SE REQUIERE
238 | TERMÓMETRO DIGITAL | FARMACIA | 1556 |  | VICI | TM803 | ---------------- | IIA | N/A | 2020-09-21 | SEMESTRAL | 30/04/2024 30/10/2024 | CONTRATISTA | REALIZAR LIMPIEZA Y LUBRICACION GENERAL, AJUSTAR SISTEMAS MECANICOS, CAMBIAR PARTES DETERIORADAS Y ACTUALIZAR SOFTWARE SI SE REQUIERE
239 | TERMOHIGRÓMETRO DIGITAL | FARMACIA | 5110 |  | BIOTEMP | ---------------- | ---------------- | IIA | N/A | 2013-09-13 | SEMESTRAL | 30/04/2024 30/10/2024 | CONTRATISTA | REALIZAR LIMPIEZA Y LUBRICACION GENERAL, AJUSTAR SISTEMAS MECANICOS, CAMBIAR PARTES DETERIORADAS Y ACTUALIZAR SOFTWARE SI SE REQUIERE
240 | TERMOHIGRÓMETRO DIGITAL | FARMACIA-STOCK | 3716 |  | BIOTEMP | ---------------- | ---------------- | IIA | N/A | 2013-09-13 | SEMESTRAL | 30/04/2024 30/10/2024 | CONTRATISTA | REALIZAR LIMPIEZA Y LUBRICACION GENERAL, AJUSTAR SISTEMAS MECANICOS, CAMBIAR PARTES DETERIORADAS Y ACTUALIZAR SOFTWARE SI SE REQUIERE
241 | FLUJÓMETRO | RAYOS X | 2498 |  | AMICO | FM197B-15L-CH | 61G-16060236/085 | IIA | 2019DM-0019944 | 2018-03-26 | SEMESTRAL | 30/04/2024 30/10/2024 | CONTRATISTA | REALIZAR LIMPIEZA Y LUBRICACION GENERAL, AJUSTAR SISTEMAS MECANICOS, CAMBIAR PARTES DETERIORADAS Y ACTUALIZAR SOFTWARE SI SE REQUIERE
242 | BÁSCULA | RAYOS X | 1780 | PHILIPS | DETECTO | ---------------- | ---------------- | I | N/A | 04/082022 | SEMESTRAL | 30/04/2024 30/10/2024 | CONTRATISTA | REALIZAR LIMPIEZA Y LUBRICACION GENERAL, AJUSTAR SISTEMAS MECANICOS, CAMBIAR PARTES DETERIORADAS Y ACTUALIZAR SOFTWARE SI SE REQUIERE
243 | NEGATOSCOPIO | RAYOS X | 4843 |  | KRAMER | D-1130K | ---------------- | I | N/A | 2010-10-12 | SEMESTRAL | 30/04/2024 30/10/2024 | CONTRATISTA | REALIZAR LIMPIEZA Y LUBRICACION GENERAL, AJUSTAR SISTEMAS MECANICOS, CAMBIAR PARTES DETERIORADAS Y ACTUALIZAR SOFTWARE SI SE REQUIERE
244 | EQUIPO DE RAYOS X | RAYOS X | 4595 |  | TOSHIBA | DS-TA5A | W2B09Y4100 | IIB | 2009EBC-0003588 | 2010-03-15 | SEMESTRAL | 30/04/2024 30/10/2024 | CONTRATISTA | REALIZAR LIMPIEZA Y LUBRICACION GENERAL, AJUSTAR SISTEMAS MECANICOS, CAMBIAR PARTES DETERIORADAS Y ACTUALIZAR SOFTWARE SI SE REQUIERE
245 | TERMOHIGRÓMETRO DIGITAL | ARCHIVO | 3747 |  | KTJ | TA218A | ---------------- | IIA | N/A | 2014-04-01 | SEMESTRAL | 30/04/2024 30/10/2024 | CONTRATISTA | REALIZAR LIMPIEZA Y LUBRICACION GENERAL, AJUSTAR SISTEMAS MECANICOS, CAMBIAR PARTES DETERIORADAS Y ACTUALIZAR SOFTWARE SI SE REQUIERE
246 | CONGELADOR VERTICAL -RESIDUOS | LAVANDERÍA | 4827 |  | ELECTROLUX | EU 19 | 300195 | N/A | N/A | 2011-09-08 | SEMESTRAL | 30/04/2024 30/10/2024 | CONTRATISTA | REALIZAR LIMPIEZA Y LUBRICACION GENERAL, AJUSTAR SISTEMAS MECANICOS, CAMBIAR PARTES DETERIORADAS Y ACTUALIZAR SOFTWARE SI SE REQUIERE
247 | BÁSCULA | LAVANDERÍA | 4590 |  | ENGLAND | MP 25 | ---------------- | I |  | NO TEGISTRO | SEMESTRAL | 30/04/2024 30/10/2024 | CONTRATISTA | REALIZAR LIMPIEZA Y LUBRICACION GENERAL, AJUSTAR SISTEMAS MECANICOS, CAMBIAR PARTES DETERIORADAS Y ACTUALIZAR SOFTWARE SI SE REQUIERE
248 | ECOTONE | CONSULTORIO | 1168 | HUNTLEIGH | HUNTLEIGH | D-920 | OA12438-08 | IIA | 2008DM-0002974 | 2008-10-10 | SEMESTRAL | 30/04/2024 30/10/2024 | CONTRATISTA | REALIZAR LIMPIEZA Y LUBRICACION GENERAL, AJUSTAR SISTEMAS MECANICOS, CAMBIAR PARTES DETERIORADAS Y ACTUALIZAR SOFTWARE SI SE REQUIERE
249 | BÁSCULA | CONSULTORIO | 3109 | PHILIPS | DETECTO | SLIMPRO | 121010511 | I | certificación No 2016013742 | 2015-05-13 | SEMESTRAL | 30/04/2024 30/10/2024 | CONTRATISTA | REALIZAR LIMPIEZA Y LUBRICACION GENERAL, AJUSTAR SISTEMAS MECANICOS, CAMBIAR PARTES DETERIORADAS Y ACTUALIZAR SOFTWARE SI SE REQUIERE
250 | FONENDOSCOPIO | CONSULTORIO | 4362 | 3M | LITTMANN | QUALITY | 11Z | I | 2006DM-0000347 | 2012-05-16 | SEMESTRAL | 30/04/2024 30/10/2024 | CONTRATISTA | REALIZAR LIMPIEZA Y LUBRICACION GENERAL, AJUSTAR SISTEMAS MECANICOS, CAMBIAR PARTES DETERIORADAS Y ACTUALIZAR SOFTWARE SI SE REQUIERE
251 | EQUIPO DE ÓRGANOS | CONSULTORIO | 0221 | WELCHALLYN | WELCHALLYN | DE PARED | ------------- | I | 2012DM-0009186 | 2009-05-15 | SEMESTRAL | 30/04/2024 30/10/2024 | CONTRATISTA | REALIZAR LIMPIEZA Y LUBRICACION GENERAL, AJUSTAR SISTEMAS MECANICOS, CAMBIAR PARTES DETERIORADAS Y ACTUALIZAR SOFTWARE SI SE REQUIERE
252 | BÁSCULA BEBÉ | CONSULTORIO | 3107 | PHILIPS | DETECTO | 8440 | 20141150 | I | certificación No 2016013742 | 2015-05-13 | SEMESTRAL | 30/04/2024 30/10/2024 | CONTRATISTA | REALIZAR LIMPIEZA Y LUBRICACION GENERAL, AJUSTAR SISTEMAS MECANICOS, CAMBIAR PARTES DETERIORADAS Y ACTUALIZAR SOFTWARE SI SE REQUIERE
253 | NEGATOSCOPIO DE UN CUERPO | CONSULTORIO | 0926 |  | KRAMER | ------------- | ------------- |  | N/A | 2009-05-15 | SEMESTRAL | 30/04/2024 30/10/2024 | CONTRATISTA | REALIZAR LIMPIEZA Y LUBRICACION GENERAL, AJUSTAR SISTEMAS MECANICOS, CAMBIAR PARTES DETERIORADAS Y ACTUALIZAR SOFTWARE SI SE REQUIERE
254 | TENSIÓMETRO | CONSULTORIO | 1501 | WELCHALLYN | WELCHALLYN | PARED | 151019115165 | IIA | 2008DM-0001939 | 2016-12-28 | SEMESTRAL | 30/04/2024 30/10/2024 | CONTRATISTA | REALIZAR LIMPIEZA Y LUBRICACION GENERAL, AJUSTAR SISTEMAS MECANICOS, CAMBIAR PARTES DETERIORADAS Y ACTUALIZAR SOFTWARE SI SE REQUIERE
255 | TENSIÓMETRO | ENFERMERÍA | 1661 | WELCHALLYN | WELCHALLYN | DS-4411 | 141222153238 | IIA | 2008DM-0001935 | 2015-05-13 | SEMESTRAL | 30/04/2024 30/10/2024 | CONTRATISTA | REALIZAR LIMPIEZA Y LUBRICACION GENERAL, AJUSTAR SISTEMAS MECANICOS, CAMBIAR PARTES DETERIORADAS Y ACTUALIZAR SOFTWARE SI SE REQUIERE
256 | GLUCÓMETRO | ENFERMERÍA | 5147 |  | GLUCOLEADER | ------------- | 00327-0000465 | IIB |  |  | SEMESTRAL | 30/04/2024 30/10/2024 | CONTRATISTA | REALIZAR LIMPIEZA Y LUBRICACION GENERAL, AJUSTAR SISTEMAS MECANICOS, CAMBIAR PARTES DETERIORADAS Y ACTUALIZAR SOFTWARE SI SE REQUIERE
257 | PULSIOXÍMETRO | ENFERMERÍA | 2396 | HEAL FORCE | HEAL FORCE | PRINCE-100A | B00LE05811 | IIB | 2015EBC-0013956 | 2016-12-28 | SEMESTRAL | 30/04/2024 30/10/2024 | CONTRATISTA | REALIZAR LIMPIEZA Y LUBRICACION GENERAL, AJUSTAR SISTEMAS MECANICOS, CAMBIAR PARTES DETERIORADAS Y ACTUALIZAR SOFTWARE SI SE REQUIERE
258 | FONENDOSCOPIO | ENFERMERÍA | 3455 |  | GENERICO | ------------- | ------------- | I |  | 2015-08-14 | SEMESTRAL | 30/04/2024 30/10/2024 | CONTRATISTA | REALIZAR LIMPIEZA Y LUBRICACION GENERAL, AJUSTAR SISTEMAS MECANICOS, CAMBIAR PARTES DETERIORADAS Y ACTUALIZAR SOFTWARE SI SE REQUIERE
259 | ELECTROCARDIÓGRAFO | ENFERMERÍA | 3855 | Contec Medical Systems Co.,Ltd | CONTEC | ECG-300G | CB1502100080 | IIB | 2013DM-0009609 | 2016-12-28 | SEMESTRAL | 30/04/2024 30/10/2024 | CONTRATISTA | REALIZAR LIMPIEZA Y LUBRICACION GENERAL, AJUSTAR SISTEMAS MECANICOS, CAMBIAR PARTES DETERIORADAS Y ACTUALIZAR SOFTWARE SI SE REQUIERE
260 | EQUIPO DE ÓRGANOS(OTOSCOPIO) | ENFERMERÍA | 1276 | WELCHALLYN | WELCHALLYN | ------------- |  | I | 2012DM-0009186 | 2009-05-15 | SEMESTRAL | 30/04/2024 30/10/2024 | CONTRATISTA | REALIZAR LIMPIEZA Y LUBRICACION GENERAL, AJUSTAR SISTEMAS MECANICOS, CAMBIAR PARTES DETERIORADAS Y ACTUALIZAR SOFTWARE SI SE REQUIERE
261 | GLUCÓMETRO | ENFERMERÍA | 5392 |  | ACUU-CHEK | INSTANT-S | 96800365469 | IIB |  |  | SEMESTRAL | 30/04/2024 30/10/2024 | CONTRATISTA | REALIZAR LIMPIEZA Y LUBRICACION GENERAL, AJUSTAR SISTEMAS MECANICOS, CAMBIAR PARTES DETERIORADAS Y ACTUALIZAR SOFTWARE SI SE REQUIERE
262 | FONENDOSCOPIO | ENFERMERÍA | 3396 | LORD | LORD | JAPONES | ------------- | I | 2009DM-0004179 | 2015-08-14 | SEMESTRAL | 30/04/2024 30/10/2024 | CONTRATISTA | REALIZAR LIMPIEZA Y LUBRICACION GENERAL, AJUSTAR SISTEMAS MECANICOS, CAMBIAR PARTES DETERIORADAS Y ACTUALIZAR SOFTWARE SI SE REQUIERE
263 | BÁSCULA CON TALLÍMETRO | ENFERMERÍA | 1223 |  | HEALTH O METER | 402 KL | 4020071589 | I | 2013DM-0010061 | 2009-05-15 | SEMESTRAL | 30/04/2024 30/10/2024 | CONTRATISTA | REALIZAR LIMPIEZA Y LUBRICACION GENERAL, AJUSTAR SISTEMAS MECANICOS, CAMBIAR PARTES DETERIORADAS Y ACTUALIZAR SOFTWARE SI SE REQUIERE
264 | LÁMPARA CUELLO DE CISNE | ENFERMERÍA | 4361 | PROMEL | PROMEL | ------------- | ------------- | I |  | 2015-05-12 | SEMESTRAL | 30/04/2024 30/10/2024 | CONTRATISTA | REALIZAR LIMPIEZA Y LUBRICACION GENERAL, AJUSTAR SISTEMAS MECANICOS, CAMBIAR PARTES DETERIORADAS Y ACTUALIZAR SOFTWARE SI SE REQUIERE
265 | NEBULIZADOR ELÉCTRICO | ENFERMERÍA | 0268 |  | DEVILBISS | 5650D | D3174949 | IIB |  | 2009-05-15 | SEMESTRAL | 30/04/2024 30/10/2024 | CONTRATISTA | REALIZAR LIMPIEZA Y LUBRICACION GENERAL, AJUSTAR SISTEMAS MECANICOS, CAMBIAR PARTES DETERIORADAS Y ACTUALIZAR SOFTWARE SI SE REQUIERE
266 | TALLÍMETRO | SALA DE ESPERA | 4170 | SECA | SECA | 206 | ------------- | I | N/A | 2009-05-15 | SEMESTRAL | 30/04/2024 30/10/2024 | CONTRATISTA | REALIZAR LIMPIEZA Y LUBRICACION GENERAL, AJUSTAR SISTEMAS MECANICOS, CAMBIAR PARTES DETERIORADAS Y ACTUALIZAR SOFTWARE SI SE REQUIERE
267 | RAYOS X-ODONTOLÓGICO | ODONTOLOGÍA | 4598 |  | MINIM-X | 2000 | 35112 | IIB | N/A | 2008-05-15 | SEMESTRAL | 30/04/2024 30/10/2024 | CONTRATISTA | REALIZAR LIMPIEZA Y LUBRICACION GENERAL, AJUSTAR SISTEMAS MECANICOS, CAMBIAR PARTES DETERIORADAS Y ACTUALIZAR SOFTWARE SI SE REQUIERE
268 | UNIDAD ODONTOLÓGICA | ODONTOLOGÍA | 4683 |  | MADENCOL | ------------- | ------------- | I | NO REQUIERE | 2015-04-22 | SEMESTRAL | 30/04/2024 30/10/2024 | CONTRATISTA | REALIZAR LIMPIEZA Y LUBRICACION GENERAL, AJUSTAR SISTEMAS MECANICOS, CAMBIAR PARTES DETERIORADAS Y ACTUALIZAR SOFTWARE SI SE REQUIERE
269 | AMALGAMADOR ELECTRICO | ODONTOLOGÍA | 3201 |  | VARI MIX | I I I | 111057 | IIB | NO REQUIERE | 2009-05-15 | SEMESTRAL | 30/04/2024 30/10/2024 | CONTRATISTA | REALIZAR LIMPIEZA Y LUBRICACION GENERAL, AJUSTAR SISTEMAS MECANICOS, CAMBIAR PARTES DETERIORADAS Y ACTUALIZAR SOFTWARE SI SE REQUIERE
270 | COMPRESOR ODONTOLOGICO | ODONTOLOGÍA | 5178 |  | COINDUSTRIAL | ------------- | ------------- | I | NO REQUIERE | 2009-05-15 | SEMESTRAL | 30/04/2024 30/10/2024 | CONTRATISTA | REALIZAR LIMPIEZA Y LUBRICACION GENERAL, AJUSTAR SISTEMAS MECANICOS, CAMBIAR PARTES DETERIORADAS Y ACTUALIZAR SOFTWARE SI SE REQUIERE
271 | CONTRANGULO | ODONTOLOGÍA | 90164 | NSK | NSK | ------------- | E1042645 | IIB | 2011DM-0008357 | 2019-05-15 | SEMESTRAL | 30/04/2024 30/10/2024 | CONTRATISTA | REALIZAR LIMPIEZA Y LUBRICACION GENERAL, AJUSTAR SISTEMAS MECANICOS, CAMBIAR PARTES DETERIORADAS Y ACTUALIZAR SOFTWARE SI SE REQUIERE
272 | LÁMPARA DE FOTOCURADO | ODONTOLOGÍA | 0917 |  | OPTILUX | 180 | 801729 | IIB | 2009DM-3433 | 2009-05-15 | SEMESTRAL | 30/04/2024 30/10/2024 | CONTRATISTA | REALIZAR LIMPIEZA Y LUBRICACION GENERAL, AJUSTAR SISTEMAS MECANICOS, CAMBIAR PARTES DETERIORADAS Y ACTUALIZAR SOFTWARE SI SE REQUIERE
273 | MICROMOTOR | ODONTOLOGÍA | 90883 | NAKANISHI INC | NSK | EX-203 | O2205358 | IIB |  | 2009-05-15 | SEMESTRAL | 30/04/2024 30/10/2024 | CONTRATISTA | REALIZAR LIMPIEZA Y LUBRICACION GENERAL, AJUSTAR SISTEMAS MECANICOS, CAMBIAR PARTES DETERIORADAS Y ACTUALIZAR SOFTWARE SI SE REQUIERE
274 | PIEZA DE ALTA | ODONTOLOGÍA | 90962 | NAKANISHI INC | NSK | PANA-AIR SB2 | DBEY0919 | IIB | 2015DM-0013299 | 2015-09-10 | SEMESTRAL | 30/04/2024 30/10/2024 | CONTRATISTA | REALIZAR LIMPIEZA Y LUBRICACION GENERAL, AJUSTAR SISTEMAS MECANICOS, CAMBIAR PARTES DETERIORADAS Y ACTUALIZAR SOFTWARE SI SE REQUIERE
275 | LÁMPARA CUELLO DE CISNE | CONSULTA EXTERNA | 3460 | PROMEL | PROMEL | ------------- | ------------- | I |  | 2009-05-15 | SEMESTRAL | 30/04/2024 30/10/2024 | CONTRATISTA | REALIZAR LIMPIEZA Y LUBRICACION GENERAL, AJUSTAR SISTEMAS MECANICOS, CAMBIAR PARTES DETERIORADAS Y ACTUALIZAR SOFTWARE SI SE REQUIERE
276 | TERMOHIGRÓMETRO DIGITAL | ODONTOLOGÍA | 3742 |  | GENERICO | HTC-2 | 118686 | IIA | N/A | 2013-12-12 | SEMESTRAL | 30/04/2024 30/10/2024 | CONTRATISTA | REALIZAR LIMPIEZA Y LUBRICACION GENERAL, AJUSTAR SISTEMAS MECANICOS, CAMBIAR PARTES DETERIORADAS Y ACTUALIZAR SOFTWARE SI SE REQUIERE
277 | TERMOHIGRÓMETRO DIGITAL | ODONTOLOGÍA | 2284 |  | ------------- | ------------- | ------------- | IIA | N/A | 2009-05-15 | SEMESTRAL | 30/04/2024 30/10/2024 | CONTRATISTA | REALIZAR LIMPIEZA Y LUBRICACION GENERAL, AJUSTAR SISTEMAS MECANICOS, CAMBIAR PARTES DETERIORADAS Y ACTUALIZAR SOFTWARE SI SE REQUIERE
278 | CONGELADOR ELECTRICO | TOMA DE MUESTRAS | 0252 |  | WHIRPOOL | EU040 | JE6410414 | N/A | N/A | 2009-05-15 | SEMESTRAL | 30/04/2024 30/10/2024 | CONTRATISTA | REALIZAR LIMPIEZA Y LUBRICACION GENERAL, AJUSTAR SISTEMAS MECANICOS, CAMBIAR PARTES DETERIORADAS Y ACTUALIZAR SOFTWARE SI SE REQUIERE
279 | TERMOMETRO PARA NEVERA(EXTERIOR) | PUESTO OVEJAS | 1854 |  | GENERICO | ------------- | ------------- | IIA | N/A | 2009-05-15 | SEMESTRAL | 30/04/2024 30/10/2024 | CONTRATISTA | REALIZAR LIMPIEZA Y LUBRICACION GENERAL, AJUSTAR SISTEMAS MECANICOS, CAMBIAR PARTES DETERIORADAS Y ACTUALIZAR SOFTWARE SI SE REQUIERE
280 | NEBULIZADOR | OKA-737 | 1701 | DICKSON ASIA GROUP | DM | O02WW | WW210026 | IIB | INVIMA 2018DM-0017500 | 2023-06-05 | SEMESTRAL | 30/04/2024 30/10/2024 | CONTRATISTA | REALIZAR LIMPIEZA Y LUBRICACION GENERAL, AJUSTAR SISTEMAS MECANICOS, CAMBIAR PARTES DETERIORADAS Y ACTUALIZAR SOFTWARE SI SE REQUIERE
281 | FLUJÓMETRO | OKA-737 | 90997 |  | AMICO | H2007 | FMAO15635FG | IIB | 2019DM-0019944 | 2018-03-26 | SEMESTRAL | 30/04/2024 30/10/2024 | CONTRATISTA | REALIZAR LIMPIEZA Y LUBRICACION GENERAL, AJUSTAR SISTEMAS MECANICOS, CAMBIAR PARTES DETERIORADAS Y ACTUALIZAR SOFTWARE SI SE REQUIERE
282 | LARINGOSCOPIO | OKA-737 | 4647 | WELCHALLYN | WELCHALLYN | ---------------- | ---------------- | IIB | 2018DM-0002055 R1 | 2014-05-20 | SEMESTRAL | 30/04/2024 30/10/2024 | CONTRATISTA | REALIZAR LIMPIEZA Y LUBRICACION GENERAL, AJUSTAR SISTEMAS MECANICOS, CAMBIAR PARTES DETERIORADAS Y ACTUALIZAR SOFTWARE SI SE REQUIERE
283 | REGULADOR DE OXÍGENO | OKA-737 | ------------- |  | GMR | CGA870 | 21050144 | IIB |  |  | SEMESTRAL | 30/04/2024 30/10/2024 | CONTRATISTA | REALIZAR LIMPIEZA Y LUBRICACION GENERAL, AJUSTAR SISTEMAS MECANICOS, CAMBIAR PARTES DETERIORADAS Y ACTUALIZAR SOFTWARE SI SE REQUIERE
284 | FONENDOSCOPIO | OKA-737 | 4112 | LORD | LORD | ADULTO | ------------- | I | 2009DM-0004179 | 2012-06-19 | SEMESTRAL | 30/04/2024 30/10/2024 | CONTRATISTA | REALIZAR LIMPIEZA Y LUBRICACION GENERAL, AJUSTAR SISTEMAS MECANICOS, CAMBIAR PARTES DETERIORADAS Y ACTUALIZAR SOFTWARE SI SE REQUIERE
285 | TENSIÓMETRO | OKA-737 | ------------- | WELCHALLYN | WELCHALLYN | TYCOS | 141010132718 | IIA | 2008DM-0001935 | 2016-12-28 | SEMESTRAL | 30/04/2024 30/10/2024 | CONTRATISTA | REALIZAR LIMPIEZA Y LUBRICACION GENERAL, AJUSTAR SISTEMAS MECANICOS, CAMBIAR PARTES DETERIORADAS Y ACTUALIZAR SOFTWARE SI SE REQUIERE
286 | INFUSOR DE PRESIÓN | OKA-737 | 3737 | RIESTER | RIESTER | ANALÓGICO | 130937701 | IIB | 2021DM-0008031-R1 | 2022-02-14 | SEMESTRAL | 30/04/2024 30/10/2024 | CONTRATISTA | REALIZAR LIMPIEZA Y LUBRICACION GENERAL, AJUSTAR SISTEMAS MECANICOS, CAMBIAR PARTES DETERIORADAS Y ACTUALIZAR SOFTWARE SI SE REQUIERE
287 | REGULADOR DE OXÍGENO | OKA-737 | ------------- |  | IMETAN | ---------------- | 12200 | IIB |  |  | SEMESTRAL | 30/04/2024 30/10/2024 | CONTRATISTA | REALIZAR LIMPIEZA Y LUBRICACION GENERAL, AJUSTAR SISTEMAS MECANICOS, CAMBIAR PARTES DETERIORADAS Y ACTUALIZAR SOFTWARE SI SE REQUIERE
288 | REGULADOR DE OXÍGENO | OKA-737 | 1058 |  | AGA | ---------------- | 08078B240 | IIB |  |  | SEMESTRAL | 30/04/2024 30/10/2024 | CONTRATISTA | REALIZAR LIMPIEZA Y LUBRICACION GENERAL, AJUSTAR SISTEMAS MECANICOS, CAMBIAR PARTES DETERIORADAS Y ACTUALIZAR SOFTWARE SI SE REQUIERE
289 | REGULADOR DE OXÍGENO | OKA-737 | ------------- |  | CGA540 | ---------------- | 1210148 | IIB |  |  | SEMESTRAL | 30/04/2024 30/10/2024 | CONTRATISTA | REALIZAR LIMPIEZA Y LUBRICACION GENERAL, AJUSTAR SISTEMAS MECANICOS, CAMBIAR PARTES DETERIORADAS Y ACTUALIZAR SOFTWARE SI SE REQUIERE
290 | GLUCÓMETRO | OKA-737 | 3347 |  | GLUCOLEADER | ---------------- | 00327-0000476 | IIB |  |  | SEMESTRAL | 30/04/2024 30/10/2024 | CONTRATISTA | REALIZAR LIMPIEZA Y LUBRICACION GENERAL, AJUSTAR SISTEMAS MECANICOS, CAMBIAR PARTES DETERIORADAS Y ACTUALIZAR SOFTWARE SI SE REQUIERE
291 | TENSIÓMETRO PEDIÁTRICO | OKA-737 | 2448 | WELCHALLYN | WELCHALLYN | CHILD9 | 51202084327 | IIA | 2008DM-0001935 | 2812/2016 | SEMESTRAL | 30/04/2024 30/10/2024 | CONTRATISTA | REALIZAR LIMPIEZA Y LUBRICACION GENERAL, AJUSTAR SISTEMAS MECANICOS, CAMBIAR PARTES DETERIORADAS Y ACTUALIZAR SOFTWARE SI SE REQUIERE
292 | FONENDOSCOPIO PEDIÁTRICO | OKA-737 | 3212 |  | JAPONES | PEDIÁTRICO | ---------------- | I | 2009DM-0004172 | 2013-06-19 | SEMESTRAL | 30/04/2024 30/10/2024 | CONTRATISTA | REALIZAR LIMPIEZA Y LUBRICACION GENERAL, AJUSTAR SISTEMAS MECANICOS, CAMBIAR PARTES DETERIORADAS Y ACTUALIZAR SOFTWARE SI SE REQUIERE
293 | LÁMPARA TECHO (LUZ ALÓGENA) | OKA-737 | 92022 |  | ---------------- | ---------------- | ---------------- | I |  |  | SEMESTRAL | 30/04/2024 30/10/2024 | CONTRATISTA | REALIZAR LIMPIEZA Y LUBRICACION GENERAL, AJUSTAR SISTEMAS MECANICOS, CAMBIAR PARTES DETERIORADAS Y ACTUALIZAR SOFTWARE SI SE REQUIERE
294 | MONITOR DE SIGNOS VITALES | GVV-537 | 1535 |  | CREATIVE MEDICAL | DELUXE-100 | J0600PL00011 | IIB | 2014EBC-0012148 | 2020-02-20 | SEMESTRAL | 30/04/2024 30/10/2024 | CONTRATISTA | REALIZAR LIMPIEZA Y LUBRICACION GENERAL, AJUSTAR SISTEMAS MECANICOS, CAMBIAR PARTES DETERIORADAS Y ACTUALIZAR SOFTWARE SI SE REQUIERE
295 | NEBULIZADOR | GVV-537 | 2601 | DICKSON ASIA GROUP | DM | O02WW | WW210417 | IIB | INVIMA 2018DM-0017500 | 2023-06-05 | SEMESTRAL | 30/04/2024 30/10/2024 | CONTRATISTA | REALIZAR LIMPIEZA Y LUBRICACION GENERAL, AJUSTAR SISTEMAS MECANICOS, CAMBIAR PARTES DETERIORADAS Y ACTUALIZAR SOFTWARE SI SE REQUIERE
296 | ASPIRADOR DE SECRECIONES | GVV-537 | 1536 |  | FOLEE | H003-C | ---------------- | IIA |  | 2020-02-20 | SEMESTRAL | 30/04/2024 30/10/2024 | CONTRATISTA | REALIZAR LIMPIEZA Y LUBRICACION GENERAL, AJUSTAR SISTEMAS MECANICOS, CAMBIAR PARTES DETERIORADAS Y ACTUALIZAR SOFTWARE SI SE REQUIERE
297 | TENSIÓMETRO | GVV-537 | ---------------- | ALP K2 | ALPK2 | ADULTO | 902479 | IIA | 2018DM-0018548 | 2020-02-20 | SEMESTRAL | 30/04/2024 30/10/2024 | CONTRATISTA | REALIZAR LIMPIEZA Y LUBRICACION GENERAL, AJUSTAR SISTEMAS MECANICOS, CAMBIAR PARTES DETERIORADAS Y ACTUALIZAR SOFTWARE SI SE REQUIERE
298 | TENSIÓMETRO | GVV-537 | ---------------- | ALP K2 | ALPK2 | PEDIÁTRICO | 900595 | IIA | 2018DM-0018548 | 2020-02-20 | SEMESTRAL | 30/04/2024 30/10/2024 | CONTRATISTA | REALIZAR LIMPIEZA Y LUBRICACION GENERAL, AJUSTAR SISTEMAS MECANICOS, CAMBIAR PARTES DETERIORADAS Y ACTUALIZAR SOFTWARE SI SE REQUIERE
299 | GLUCÓMETRO | GVV-537 | 5131 |  | GLUCOLEADER | ---------------- | 00327-0000473 | IIB |  |  | SEMESTRAL | 30/04/2024 30/10/2024 | CONTRATISTA | REALIZAR LIMPIEZA Y LUBRICACION GENERAL, AJUSTAR SISTEMAS MECANICOS, CAMBIAR PARTES DETERIORADAS Y ACTUALIZAR SOFTWARE SI SE REQUIERE
300 | LARINGOSCOPIO | GVV-537 | 2280 | WELCHALLYN | WELCHALLYN | 60813 | ---------------- | IIB | 2018DM-0018133 | 2014-04-01 | SEMESTRAL | 30/04/2024 30/10/2024 | CONTRATISTA | REALIZAR LIMPIEZA Y LUBRICACION GENERAL, AJUSTAR SISTEMAS MECANICOS, CAMBIAR PARTES DETERIORADAS Y ACTUALIZAR SOFTWARE SI SE REQUIERE
301 | FONENDOSCOPIO | GVV-537 | 2434 |  | ALPK2 | ADULTO | FT-801 | I | 2018DM-0018549 | 2020-02-20 | SEMESTRAL | 30/04/2024 30/10/2024 | CONTRATISTA | REALIZAR LIMPIEZA Y LUBRICACION GENERAL, AJUSTAR SISTEMAS MECANICOS, CAMBIAR PARTES DETERIORADAS Y ACTUALIZAR SOFTWARE SI SE REQUIERE
302 | FONENDOSCOPIO | GVV-537 | 1534 |  | ALPK2 | PEDIÁTRICO | FT-805 | I | 2018DM-0018549 | 2020-02-20 | SEMESTRAL | 30/04/2024 30/10/2024 | CONTRATISTA | REALIZAR LIMPIEZA Y LUBRICACION GENERAL, AJUSTAR SISTEMAS MECANICOS, CAMBIAR PARTES DETERIORADAS Y ACTUALIZAR SOFTWARE SI SE REQUIERE
303 | INFUSOR DE PRESIÓN | GVV-537 | 5393 | RIESTER | RIESTER | ANALÓGICO | 211023304 | IIB | 2021DM-0008031-R1 | 2022-02-14 | SEMESTRAL | 30/04/2024 30/10/2024 | CONTRATISTA | REALIZAR LIMPIEZA Y LUBRICACION GENERAL, AJUSTAR SISTEMAS MECANICOS, CAMBIAR PARTES DETERIORADAS Y ACTUALIZAR SOFTWARE SI SE REQUIERE
304 | REGULADOR DE OXÍGENO | GVV-537 | 4390 |  | ---------------- | ---------------- | 1614026 | IIB |  |  | SEMESTRAL | 30/04/2024 30/10/2024 | CONTRATISTA | REALIZAR LIMPIEZA Y LUBRICACION GENERAL, AJUSTAR SISTEMAS MECANICOS, CAMBIAR PARTES DETERIORADAS Y ACTUALIZAR SOFTWARE SI SE REQUIERE
305 | REGULADOR DE OXÍGENO | GVV-537 | 3807 |  | TRG | ---------------- | 13241C559 | IIB |  |  | SEMESTRAL | 30/04/2024 30/10/2024 | CONTRATISTA | REALIZAR LIMPIEZA Y LUBRICACION GENERAL, AJUSTAR SISTEMAS MECANICOS, CAMBIAR PARTES DETERIORADAS Y ACTUALIZAR SOFTWARE SI SE REQUIERE
306 | REGULADOR DE OXÍGENO | GVV-537 | 4224 |  | RESPONSIVE | 120-1060C | 10142194 | IIB |  |  | SEMESTRAL | 30/04/2024 30/10/2024 | CONTRATISTA | REALIZAR LIMPIEZA Y LUBRICACION GENERAL, AJUSTAR SISTEMAS MECANICOS, CAMBIAR PARTES DETERIORADAS Y ACTUALIZAR SOFTWARE SI SE REQUIERE
307 | FLUJÓMETRO | GVV-537 | 2440 |  | ACARE | ---------------- | 1300792 | IIB |  | 2020-02-20 | SEMESTRAL | 30/04/2024 30/10/2024 | CONTRATISTA | REALIZAR LIMPIEZA Y LUBRICACION GENERAL, AJUSTAR SISTEMAS MECANICOS, CAMBIAR PARTES DETERIORADAS Y ACTUALIZAR SOFTWARE SI SE REQUIERE
308 | TERMOHIGRÓMETRO | OKE-534 | 1483 |  | BIOTEMP | ---------------- | ---------------- | IIA | N/A | 2013-09-13 | SEMESTRAL | 30/04/2024 30/10/2024 | CONTRATISTA | REALIZAR LIMPIEZA Y LUBRICACION GENERAL, AJUSTAR SISTEMAS MECANICOS, CAMBIAR PARTES DETERIORADAS Y ACTUALIZAR SOFTWARE SI SE REQUIERE
309 | TENSIÓMETRO | OKE-534 | 1951 |  | CERTIFIED | 0483 | ---------------- | IIA |  | 2015-12-13 | SEMESTRAL | 30/04/2024 30/10/2024 | CONTRATISTA | REALIZAR LIMPIEZA Y LUBRICACION GENERAL, AJUSTAR SISTEMAS MECANICOS, CAMBIAR PARTES DETERIORADAS Y ACTUALIZAR SOFTWARE SI SE REQUIERE
310 | FLUJÓMETRO | OKE-534 | 5207 |  | GENTEC | FM197B-15L-CH | 61G-16060236/033 | IIB | 2012DM-0024519 | 2021-06-25 | SEMESTRAL | 30/04/2024 30/10/2024 | CONTRATISTA | REALIZAR LIMPIEZA Y LUBRICACION GENERAL, AJUSTAR SISTEMAS MECANICOS, CAMBIAR PARTES DETERIORADAS Y ACTUALIZAR SOFTWARE SI SE REQUIERE
311 | TERMOHIGRÓMETRO | OKE-534 | 4642 |  | BIOTEMP | ---------------- | ---------------- | IIA | N/A | 2013-09-13 | SEMESTRAL | 30/04/2024 30/10/2024 | CONTRATISTA | REALIZAR LIMPIEZA Y LUBRICACION GENERAL, AJUSTAR SISTEMAS MECANICOS, CAMBIAR PARTES DETERIORADAS Y ACTUALIZAR SOFTWARE SI SE REQUIERE
312 | REGULADOR DE OXÍGENO | OKE-534 | 3732 |  | AIR IMETAN | 012208 | ---------------- | IIB |  |  | SEMESTRAL | 30/04/2024 30/10/2024 | CONTRATISTA | REALIZAR LIMPIEZA Y LUBRICACION GENERAL, AJUSTAR SISTEMAS MECANICOS, CAMBIAR PARTES DETERIORADAS Y ACTUALIZAR SOFTWARE SI SE REQUIERE
313 | REGULADOR DE OXÍGENO | OKE-534 | ---------------- |  | AIR IMETAN | 004731 | R-915 | IIB |  |  | SEMESTRAL | 30/04/2024 30/10/2024 | CONTRATISTA | REALIZAR LIMPIEZA Y LUBRICACION GENERAL, AJUSTAR SISTEMAS MECANICOS, CAMBIAR PARTES DETERIORADAS Y ACTUALIZAR SOFTWARE SI SE REQUIERE
314 | LARINGOSCOPIO | OKE-534 | 1385 | WELCHALLYN | WELCHALLYN | 60300 | ---------------- | IIB | 2018DM-0018133 | 12/12/82007 | SEMESTRAL | 30/04/2024 30/10/2024 | CONTRATISTA | REALIZAR LIMPIEZA Y LUBRICACION GENERAL, AJUSTAR SISTEMAS MECANICOS, CAMBIAR PARTES DETERIORADAS Y ACTUALIZAR SOFTWARE SI SE REQUIERE
315 | ASPIRADOR DE SECRECIONES | OKE-534 | 3923 |  | SMAF | SXT-5A | L3-011 | IIA | 2007DM-0001310 | 2009-07-14 | SEMESTRAL | 30/04/2024 30/10/2024 | CONTRATISTA | REALIZAR LIMPIEZA Y LUBRICACION GENERAL, AJUSTAR SISTEMAS MECANICOS, CAMBIAR PARTES DETERIORADAS Y ACTUALIZAR SOFTWARE SI SE REQUIERE
316 | GLUCÓMETRO | OKE-534 | 4247 |  | GLUCOLEADER | ---------------- | ---------------- | IIB |  |  | SEMESTRAL | 30/04/2024 30/10/2024 | CONTRATISTA | REALIZAR LIMPIEZA Y LUBRICACION GENERAL, AJUSTAR SISTEMAS MECANICOS, CAMBIAR PARTES DETERIORADAS Y ACTUALIZAR SOFTWARE SI SE REQUIERE
317 | LÁMPARA TECHO (LUZ ALÓGENA) | OKE-534 | 90746 |  | ---------------- | ---------------- | ---------------- | I |  |  | SEMESTRAL | 30/04/2024 30/10/2024 | CONTRATISTA | REALIZAR LIMPIEZA Y LUBRICACION GENERAL, AJUSTAR SISTEMAS MECANICOS, CAMBIAR PARTES DETERIORADAS Y ACTUALIZAR SOFTWARE SI SE REQUIERE
318 | INFUSOR DE PRESIÓN | OKE-534 | 2226 | RIESTER | RIESTER | ANALÓGICO | ---------------- | IIB | 2021DM-0008031-R1 | 2022-02-14 | SEMESTRAL | 30/04/2024 30/10/2024 | CONTRATISTA | REALIZAR LIMPIEZA Y LUBRICACION GENERAL, AJUSTAR SISTEMAS MECANICOS, CAMBIAR PARTES DETERIORADAS Y ACTUALIZAR SOFTWARE SI SE REQUIERE
319 | REGULADOR DE OXÍGENO | ALMACÉN | 4903 |  | AIR IMETAN | 4000 | 119353 | IIB | 2009DM-0003367 | 2009-05-15 | SEMESTRAL | 30/04/2024 30/10/2024 | CONTRATISTA | REALIZAR LIMPIEZA Y LUBRICACION GENERAL, AJUSTAR SISTEMAS MECANICOS, CAMBIAR PARTES DETERIORADAS Y ACTUALIZAR SOFTWARE SI SE REQUIERE
320 | REGULADOR DE OXÍGENO | ALMACÉN | 4001 |  | AIR IMETAN | 4000 | 119356 | IIB |  |  | SEMESTRAL | 30/04/2024 30/10/2024 | CONTRATISTA | REALIZAR LIMPIEZA Y LUBRICACION GENERAL, AJUSTAR SISTEMAS MECANICOS, CAMBIAR PARTES DETERIORADAS Y ACTUALIZAR SOFTWARE SI SE REQUIERE
321 | REGULADOR DE OXÍGENO | ALMACÉN | 1177 |  | RESPONSIVE | CGA540 | ---------------- | IIB |  |  | SEMESTRAL | 30/04/2024 30/10/2024 | CONTRATISTA | REALIZAR LIMPIEZA Y LUBRICACION GENERAL, AJUSTAR SISTEMAS MECANICOS, CAMBIAR PARTES DETERIORADAS Y ACTUALIZAR SOFTWARE SI SE REQUIERE
322 | REGULADOR DE OXÍGENO | ALMACÉN | 5205 |  | AIR IMETAN | CGA870 | ---------------- | IIB |  |  | SEMESTRAL | 30/04/2024 30/10/2024 | CONTRATISTA | REALIZAR LIMPIEZA Y LUBRICACION GENERAL, AJUSTAR SISTEMAS MECANICOS, CAMBIAR PARTES DETERIORADAS Y ACTUALIZAR SOFTWARE SI SE REQUIERE
323 | REGULADOR DE OXÍGENO | ALMACÉN | 3404 |  | HP | ---------------- | 102941 | IIB |  |  | SEMESTRAL | 30/04/2024 30/10/2024 | CONTRATISTA | REALIZAR LIMPIEZA Y LUBRICACION GENERAL, AJUSTAR SISTEMAS MECANICOS, CAMBIAR PARTES DETERIORADAS Y ACTUALIZAR SOFTWARE SI SE REQUIERE
324 | REGULADOR DE OXÍGENO | ALMACÉN | 1058 |  | AGA | ---------------- | 08078B240 | IIB |  |  | SEMESTRAL | 30/04/2024 30/10/2024 | CONTRATISTA | REALIZAR LIMPIEZA Y LUBRICACION GENERAL, AJUSTAR SISTEMAS MECANICOS, CAMBIAR PARTES DETERIORADAS Y ACTUALIZAR SOFTWARE SI SE REQUIERE
325 | REGULADOR DE OXÍGENO | ALMACÉN | ---------------- |  | AIR IMETAN | CGA870 | 140419 | IIB |  |  | SEMESTRAL | 30/04/2024 30/10/2024 | CONTRATISTA | REALIZAR LIMPIEZA Y LUBRICACION GENERAL, AJUSTAR SISTEMAS MECANICOS, CAMBIAR PARTES DETERIORADAS Y ACTUALIZAR SOFTWARE SI SE REQUIERE
326 | REGULADOR DE OXÍGENO | SALA DE INTOXICADOS | 3331 |  | TRG | ---------------- | 13241C577 | IIB |  |  | SEMESTRAL | 30/04/2024 30/10/2024 | CONTRATISTA | REALIZAR LIMPIEZA Y LUBRICACION GENERAL, AJUSTAR SISTEMAS MECANICOS, CAMBIAR PARTES DETERIORADAS Y ACTUALIZAR SOFTWARE SI SE REQUIERE
327 | REGULADOR DE OXÍGENO | ALMACÉN | 3405 |  | AIR IMETAN | CGA540 | 004726 | IIB |  |  | SEMESTRAL | 30/04/2024 30/10/2024 | CONTRATISTA | REALIZAR LIMPIEZA Y LUBRICACION GENERAL, AJUSTAR SISTEMAS MECANICOS, CAMBIAR PARTES DETERIORADAS Y ACTUALIZAR SOFTWARE SI SE REQUIERE
328 | BÁSCULA VIDRIO | ALMACÉN | 2882 |  | OMRON | HN-289 | ---------------- | I | N/A | 2015-08-14 | SEMESTRAL | 30/04/2024 30/10/2024 | CONTRATISTA | REALIZAR LIMPIEZA Y LUBRICACION GENERAL, AJUSTAR SISTEMAS MECANICOS, CAMBIAR PARTES DETERIORADAS Y ACTUALIZAR SOFTWARE SI SE REQUIERE
329 | BÁSCULA VIDRIO | ALMACÉN | 3403 |  | WH-2003A | ---------------- | ---------------- | I | N/A | 2015-08-14 | SEMESTRAL | 30/04/2024 30/10/2024 | CONTRATISTA | REALIZAR LIMPIEZA Y LUBRICACION GENERAL, AJUSTAR SISTEMAS MECANICOS, CAMBIAR PARTES DETERIORADAS Y ACTUALIZAR SOFTWARE SI SE REQUIERE
330 | BÁSCULA VIDRIO | ALMACÉN | 4298 |  | WH-2003A | ---------------- | ---------------- | I | N/A | 148/08/2015 | SEMESTRAL | 30/04/2024 30/10/2024 | CONTRATISTA | REALIZAR LIMPIEZA Y LUBRICACION GENERAL, AJUSTAR SISTEMAS MECANICOS, CAMBIAR PARTES DETERIORADAS Y ACTUALIZAR SOFTWARE SI SE REQUIERE
331 | TERMÓMETRO NEVERA | ALMACÉN | 3949 |  | GENERICO | ---------------- | ---------------- | IIA | N/A | 2009-05-15 | SEMESTRAL | 30/04/2024 30/10/2024 | CONTRATISTA | REALIZAR LIMPIEZA Y LUBRICACION GENERAL, AJUSTAR SISTEMAS MECANICOS, CAMBIAR PARTES DETERIORADAS Y ACTUALIZAR SOFTWARE SI SE REQUIERE
332 | TERMÓMETRO NEVERA | ALMACÉN | 3948 |  | GENERICO | ---------------- | ---------------- | IIA | N/A | 2009-05-15 | SEMESTRAL | 30/04/2024 30/10/2024 | CONTRATISTA | REALIZAR LIMPIEZA Y LUBRICACION GENERAL, AJUSTAR SISTEMAS MECANICOS, CAMBIAR PARTES DETERIORADAS Y ACTUALIZAR SOFTWARE SI SE REQUIERE
333 | TERMÓMETRO NEVERA | ALMACÉN | 1197 |  | GENERICO | ---------------- | ---------------- | IIA | N/A | 2009-05-15 | SEMESTRAL | 30/04/2024 30/10/2024 | CONTRATISTA | REALIZAR LIMPIEZA Y LUBRICACION GENERAL, AJUSTAR SISTEMAS MECANICOS, CAMBIAR PARTES DETERIORADAS Y ACTUALIZAR SOFTWARE SI SE REQUIERE
334 | TENSIÓMETRO | PUESTO OVEJAS | 1501 | WELCHALLYN | WELCHALLYN | PARED | 151019115165 | IIA | 2008DM-0001935 | 2016-12-28 | SEMESTRAL | 30/04/2024 30/10/2024 | CONTRATISTA | REALIZAR LIMPIEZA Y LUBRICACION GENERAL, AJUSTAR SISTEMAS MECANICOS, CAMBIAR PARTES DETERIORADAS Y ACTUALIZAR SOFTWARE SI SE REQUIERE
335 | TENSIÓMETRO | ALMACÉN | 2449 | LORD | LORD | ADULTO | 914612 | IIA | 2009DM-0004179 | 2015-08-15 | SEMESTRAL | 30/04/2024 30/10/2024 | CONTRATISTA | REALIZAR LIMPIEZA Y LUBRICACION GENERAL, AJUSTAR SISTEMAS MECANICOS, CAMBIAR PARTES DETERIORADAS Y ACTUALIZAR SOFTWARE SI SE REQUIERE
336 | TENSIÓMETRO | ALMACÉN | 915763 | LORD | LORD | ANEROIDE | 915763 | IIA | 2009DM-0004179 | 2009-05-15 | SEMESTRAL | 30/04/2024 30/10/2024 | CONTRATISTA | REALIZAR LIMPIEZA Y LUBRICACION GENERAL, AJUSTAR SISTEMAS MECANICOS, CAMBIAR PARTES DETERIORADAS Y ACTUALIZAR SOFTWARE SI SE REQUIERE
337 | TENSIÓMETRO | ALMACÉN | 0197 |  | MEDIC | PEDIÁTRICO | 0197 | IIA |  | 2009-05-15 | SEMESTRAL | 30/04/2024 30/10/2024 | CONTRATISTA | REALIZAR LIMPIEZA Y LUBRICACION GENERAL, AJUSTAR SISTEMAS MECANICOS, CAMBIAR PARTES DETERIORADAS Y ACTUALIZAR SOFTWARE SI SE REQUIERE
338 | TENSIÓMETRO | ALMACÉN | 904475 | LORD | LORD | ANEROIDE | 904475 | IIA | 2009DM-0004179 |  | SEMESTRAL | 30/04/2024 30/10/2024 | CONTRATISTA | REALIZAR LIMPIEZA Y LUBRICACION GENERAL, AJUSTAR SISTEMAS MECANICOS, CAMBIAR PARTES DETERIORADAS Y ACTUALIZAR SOFTWARE SI SE REQUIERE
339 | TENSIÓMETRO | ALMACÉN | 4796 | LORD | LORD | ANEROIDE | 910566 | IIA | 2009DM-0004179 | 2015-08-14 | SEMESTRAL | 30/04/2024 30/10/2024 | CONTRATISTA | REALIZAR LIMPIEZA Y LUBRICACION GENERAL, AJUSTAR SISTEMAS MECANICOS, CAMBIAR PARTES DETERIORADAS Y ACTUALIZAR SOFTWARE SI SE REQUIERE
340 | TENSIÓMETRO | ALMACÉN | 3395 | LORD | LORD | ANEROIDE | 910995 | IIA | 2009DM-0004179 | 2015-08-14 | SEMESTRAL | 30/04/2024 30/10/2024 | CONTRATISTA | REALIZAR LIMPIEZA Y LUBRICACION GENERAL, AJUSTAR SISTEMAS MECANICOS, CAMBIAR PARTES DETERIORADAS Y ACTUALIZAR SOFTWARE SI SE REQUIERE
341 | TENSIÓMETRO | ALMACÉN | 3274 | LORD | LORD | ANEROIDE | 914093 | IIA | 2009DM-0004179 | 2015-08-14 | SEMESTRAL | 30/04/2024 30/10/2024 | CONTRATISTA | REALIZAR LIMPIEZA Y LUBRICACION GENERAL, AJUSTAR SISTEMAS MECANICOS, CAMBIAR PARTES DETERIORADAS Y ACTUALIZAR SOFTWARE SI SE REQUIERE
342 | TENSIÓMETRO | ALMACÉN | 4967 |  | GMD | ANEROIDE | 1604200 | IIA |  | 2020-12-28 | SEMESTRAL | 30/04/2024 30/10/2024 | CONTRATISTA | REALIZAR LIMPIEZA Y LUBRICACION GENERAL, AJUSTAR SISTEMAS MECANICOS, CAMBIAR PARTES DETERIORADAS Y ACTUALIZAR SOFTWARE SI SE REQUIERE
343 | PULSIOXÍMETRO-NEONATO | ALMACÉN | 2394 | HEAL FORCE | HEAL FORCE | PRINCE-100F | K00MC01502 | IIB | 2015EBC-0013956 | 2016-12-28 | SEMESTRAL | 30/04/2024 30/10/2024 | CONTRATISTA | REALIZAR LIMPIEZA Y LUBRICACION GENERAL, AJUSTAR SISTEMAS MECANICOS, CAMBIAR PARTES DETERIORADAS Y ACTUALIZAR SOFTWARE SI SE REQUIERE
344 | PULSIOXÍMETRO-NEONATO | ALMACÉN | 2395 | HEAL FORCE | HEAL FORCE | PRINCE-100F | K00MC01491 | IIB | 2015EBC-0013956 | 2016-12-28 | SEMESTRAL | 30/04/2024 30/10/2024 | CONTRATISTA | REALIZAR LIMPIEZA Y LUBRICACION GENERAL, AJUSTAR SISTEMAS MECANICOS, CAMBIAR PARTES DETERIORADAS Y ACTUALIZAR SOFTWARE SI SE REQUIERE
345 | PULSIOXÍMETRO-NEONATO | ALMACÉN | 2957 | HEAL FORCE | HEAL FORCE | PRINCE-100F | K00MC01504 | IIB | 2015EBC-0013956 | 2016-12-28 | SEMESTRAL | 30/04/2024 30/10/2024 | CONTRATISTA | REALIZAR LIMPIEZA Y LUBRICACION GENERAL, AJUSTAR SISTEMAS MECANICOS, CAMBIAR PARTES DETERIORADAS Y ACTUALIZAR SOFTWARE SI SE REQUIERE
346 | PULSIOXÍMETRO | ALMACÉN | 4756 | HEAL FORCE | HEAL FORCE | PRINCE-100A | XXB00LE05832 | IIB | 2015EBC-0013956 | 2016-12-28 | SEMESTRAL | 30/04/2024 30/10/2024 | CONTRATISTA | REALIZAR LIMPIEZA Y LUBRICACION GENERAL, AJUSTAR SISTEMAS MECANICOS, CAMBIAR PARTES DETERIORADAS Y ACTUALIZAR SOFTWARE SI SE REQUIERE
347 | DESFIBRILADOR | ALMACÉN | 4632 | SCHILLER | SCHILLER | FRED EASY | O58993057904 | IIB | 2009EBC-0003126 | 2013-09-26 | SEMESTRAL | 30/04/2024 30/10/2024 | CONTRATISTA | REALIZAR LIMPIEZA Y LUBRICACION GENERAL, AJUSTAR SISTEMAS MECANICOS, CAMBIAR PARTES DETERIORADAS Y ACTUALIZAR SOFTWARE SI SE REQUIERE
348 | BOMBA DE INFUSIÓN | ALMACÉN | 5281 | SHENHEN HAWK MEDICAL INTRUMENT.CO | HOWKMED | HAWK - I1 | 04008174 | IIB | 2018EBC-00017517 | 2020-11-03 | SEMESTRAL | 30/04/2024 30/10/2024 | CONTRATISTA | REALIZAR LIMPIEZA Y LUBRICACION GENERAL, AJUSTAR SISTEMAS MECANICOS, CAMBIAR PARTES DETERIORADAS Y ACTUALIZAR SOFTWARE SI SE REQUIERE
349 | BOMBA DE INFUSIÓN | ALMACÉN | 1682 | SHENHEN HAWK MEDICAL INTRUMENT.CO | HOWKMED | HAWK - I2 | 04008112 | IIB | 2018EBC-00017517 | 2020-11-03 | SEMESTRAL | 30/04/2024 30/10/2024 | CONTRATISTA | REALIZAR LIMPIEZA Y LUBRICACION GENERAL, AJUSTAR SISTEMAS MECANICOS, CAMBIAR PARTES DETERIORADAS Y ACTUALIZAR SOFTWARE SI SE REQUIERE
350 | ASPIRADOR DE SECRESIONES | URGENCIAS | 3495 |  | CA-MI | NEW ASPIRET | 156786 | IIA | 2014DM-0011987 | 2022-07-29 | SEMESTRAL | 30/04/2024 30/10/2024 | CONTRATISTA | REALIZAR LIMPIEZA Y LUBRICACION GENERAL, AJUSTAR SISTEMAS MECANICOS, CAMBIAR PARTES DETERIORADAS Y ACTUALIZAR SOFTWARE SI SE REQUIERE
351 | DETECTOR FETAL | ALMACÉN | 1695 | EDAN | EDAN | SONOTRAX II PRO | 560054-M22101230130 | IIA | 2017DM-0001107R1 | 2022-08-11 | SEMESTRAL | 30/04/2024 30/10/2024 | CONTRATISTA | REALIZAR LIMPIEZA Y LUBRICACION GENERAL, AJUSTAR SISTEMAS MECANICOS, CAMBIAR PARTES DETERIORADAS Y ACTUALIZAR SOFTWARE SI SE REQUIERE
352 | DETECTOR FETAL | ALMACÉN | 4395 | EDAN | EDAN | SONOTRAX II PRO | 560054-M22101230124 | IIA | 2017DM-0001107R1 | 2022-08-11 | SEMESTRAL | 30/04/2024 30/10/2024 | CONTRATISTA | REALIZAR LIMPIEZA Y LUBRICACION GENERAL, AJUSTAR SISTEMAS MECANICOS, CAMBIAR PARTES DETERIORADAS Y ACTUALIZAR SOFTWARE SI SE REQUIERE
353 | EQUIPO DE ORGANOS PORTATIL | ALMACÉN | 2595 | RIESTER | RIESTER | RI-SCOPE | N/A | I | 2022DM-0025086 | 2022-02-14 | SEMESTRAL | 30/04/2024 30/10/2024 | CONTRATISTA | REALIZAR LIMPIEZA Y LUBRICACION GENERAL, AJUSTAR SISTEMAS MECANICOS, CAMBIAR PARTES DETERIORADAS Y ACTUALIZAR SOFTWARE SI SE REQUIERE
354 | FONENDOSCOPIO | ALMACÉN | 3497 | RIESTER | RIESTER | CARDIOPHON 2.0 | N/A | I | 2017DM-0001461 | 2022-02-14 | SEMESTRAL | 30/04/2024 30/10/2024 | CONTRATISTA | REALIZAR LIMPIEZA Y LUBRICACION GENERAL, AJUSTAR SISTEMAS MECANICOS, CAMBIAR PARTES DETERIORADAS Y ACTUALIZAR SOFTWARE SI SE REQUIERE
355 | FONENDOSCOPIO | ALMACÉN | 4797 | RIESTER | RIESTER | CARDIOPHON 2.1 | N/A | I | 2017DM-0001461 | 2022-02-14 | SEMESTRAL | 30/04/2024 30/10/2024 | CONTRATISTA | REALIZAR LIMPIEZA Y LUBRICACION GENERAL, AJUSTAR SISTEMAS MECANICOS, CAMBIAR PARTES DETERIORADAS Y ACTUALIZAR SOFTWARE SI SE REQUIERE
356 | FONENDOSCOPIO | ALMACÉN | 3499 | RIESTER | RIESTER | CARDIOPHON 2.2 | N/A | I | 2017DM-0001461 | 2022-02-14 | SEMESTRAL | 30/04/2024 30/10/2024 | CONTRATISTA | REALIZAR LIMPIEZA Y LUBRICACION GENERAL, AJUSTAR SISTEMAS MECANICOS, CAMBIAR PARTES DETERIORADAS Y ACTUALIZAR SOFTWARE SI SE REQUIERE
357 | FONENDOSCOPIO | ALMACÉN | 4295 | LORD | LORD | JAPONES | ------------- | I | 2009DM-0004179 | 2015-08-14 | SEMESTRAL | 30/04/2024 30/10/2024 | CONTRATISTA | REALIZAR LIMPIEZA Y LUBRICACION GENERAL, AJUSTAR SISTEMAS MECANICOS, CAMBIAR PARTES DETERIORADAS Y ACTUALIZAR SOFTWARE SI SE REQUIERE
358 | PULSIOXÍMETRO | ALMACÉN | 1697 | EDAN | EDAN | H100B | 360101M21A09670141 | IIB | 2020EBC-0005674-R1 | 2022-08-11 | SEMESTRAL | 30/04/2024 30/10/2024 | CONTRATISTA | REALIZAR LIMPIEZA Y LUBRICACION GENERAL, AJUSTAR SISTEMAS MECANICOS, CAMBIAR PARTES DETERIORADAS Y ACTUALIZAR SOFTWARE SI SE REQUIERE
359 | PULSIOXÍMETRO | ALMACÉN | 5297 | EDAN | EDAN | H100B | 360101M21A09670142 | IIB | 2020EBC-0005674-R1 | 2022-08-11 | SEMESTRAL | 30/04/2024 30/10/2024 | CONTRATISTA | REALIZAR LIMPIEZA Y LUBRICACION GENERAL, AJUSTAR SISTEMAS MECANICOS, CAMBIAR PARTES DETERIORADAS Y ACTUALIZAR SOFTWARE SI SE REQUIERE
360 | TENSIOMETRO PORTATIL | ALMACÉN | ---------------- | RIESTER | RIESTER | R1 SHOCK PROOP | 220403316 | IIA | 2017DM-0001457-R1 | 2022-02-14 | SEMESTRAL | 30/04/2024 30/10/2024 | CONTRATISTA | REALIZAR LIMPIEZA Y LUBRICACION GENERAL, AJUSTAR SISTEMAS MECANICOS, CAMBIAR PARTES DETERIORADAS Y ACTUALIZAR SOFTWARE SI SE REQUIERE
361 | TENSIOMETRO PORTATIL | ALMACÉN | ---------------- | RIESTER | RIESTER | R1 SHOCK PROOP | 220403322 | IIA | 2017DM-0001457-R1 | 2022-02-14 | SEMESTRAL | 30/04/2024 30/10/2024 | CONTRATISTA | REALIZAR LIMPIEZA Y LUBRICACION GENERAL, AJUSTAR SISTEMAS MECANICOS, CAMBIAR PARTES DETERIORADAS Y ACTUALIZAR SOFTWARE SI SE REQUIERE
362 | TENSIÓMETRO | ALMACÉN | ---------------- | LORD | LORD | ---------------- | 901885 | IIA | 2009DM-0004179 | 2015-08-14 | SEMESTRAL | 30/04/2024 30/10/2024 | CONTRATISTA | REALIZAR LIMPIEZA Y LUBRICACION GENERAL, AJUSTAR SISTEMAS MECANICOS, CAMBIAR PARTES DETERIORADAS Y ACTUALIZAR SOFTWARE SI SE REQUIERE
363 | BASCULA PESA BEBE | ALMACÉN | 2597 |  | HEALTOMETER | 522KL | 5220008094 | I | 213DM-0010061 | 2022-07-29 | SEMESTRAL | 30/04/2024 30/10/2024 | CONTRATISTA | REALIZAR LIMPIEZA Y LUBRICACION GENERAL, AJUSTAR SISTEMAS MECANICOS, CAMBIAR PARTES DETERIORADAS Y ACTUALIZAR SOFTWARE SI SE REQUIERE
364 | CONCENTRADOR DE OXIGENO | ALMACÉN | 5294 | Samsung AERTI TECH Co., Ltd. | AERTI | AE-5 | AE-5-4552205160161244 | IIA | 2016-12-28 | 2022-08-11 | SEMESTRAL | 30/04/2024 30/10/2024 | CONTRATISTA | REALIZAR LIMPIEZA Y LUBRICACION GENERAL, AJUSTAR SISTEMAS MECANICOS, CAMBIAR PARTES DETERIORADAS Y ACTUALIZAR SOFTWARE SI SE REQUIERE
365 | CONCENTRADOR DE OXIGENO | ALMACÉN | 5293 | Samsung AERTI TECH Co., Ltd. | AERTI | AE-5 | AE-5-4552205160161245 | IIA | 2016-12-28 | 2022-08-11 | SEMESTRAL | 30/04/2024 30/10/2024 | CONTRATISTA | REALIZAR LIMPIEZA Y LUBRICACION GENERAL, AJUSTAR SISTEMAS MECANICOS, CAMBIAR PARTES DETERIORADAS Y ACTUALIZAR SOFTWARE SI SE REQUIERE
366 | CONCENTRADOR DE OXIGENO | ALMACÉN | 4393 | Samsung AERTI TECH Co., Ltd. | AERTI | AE-5 | AE-5-4552205160161246 | IIA | 2016-12-28 | 2022-08-11 | SEMESTRAL | 30/04/2024 30/10/2024 | CONTRATISTA | REALIZAR LIMPIEZA Y LUBRICACION GENERAL, AJUSTAR SISTEMAS MECANICOS, CAMBIAR PARTES DETERIORADAS Y ACTUALIZAR SOFTWARE SI SE REQUIERE
367 | DESFIBRILADOR | ALMACÉN | 1699 | COMEN | COMEN | S8 | 58220527080 | IIB | 2021EBC-0023576 | 2022-08-11 | SEMESTRAL | 30/04/2024 30/10/2024 | CONTRATISTA | REALIZAR LIMPIEZA Y LUBRICACION GENERAL, AJUSTAR SISTEMAS MECANICOS, CAMBIAR PARTES DETERIORADAS Y ACTUALIZAR SOFTWARE SI SE REQUIERE
368 | GLUCOMETRO | ALMACÉN | N/A |  | OK METER MATCH | OK METER MATCH II | DB1G268209 | IIB |  |  | SEMESTRAL | 30/04/2024 30/10/2024 | CONTRATISTA | REALIZAR LIMPIEZA Y LUBRICACION GENERAL, AJUSTAR SISTEMAS MECANICOS, CAMBIAR PARTES DETERIORADAS Y ACTUALIZAR SOFTWARE SI SE REQUIERE
369 | GLUCOMETRO | ALMACÉN | N/A |  | OK METER MATCH | OK METER MATCH II | DB1G268207 | IIB |  |  | SEMESTRAL | 30/04/2024 30/10/2024 | CONTRATISTA | REALIZAR LIMPIEZA Y LUBRICACION GENERAL, AJUSTAR SISTEMAS MECANICOS, CAMBIAR PARTES DETERIORADAS Y ACTUALIZAR SOFTWARE SI SE REQUIERE
370 | GLUCOMETRO | ALMACÉN | N/A |  | OK METER MATCH | OK METER MATCH II | DB1G268208 | IIB |  |  | SEMESTRAL | 30/04/2024 30/10/2024 | CONTRATISTA | REALIZAR LIMPIEZA Y LUBRICACION GENERAL, AJUSTAR SISTEMAS MECANICOS, CAMBIAR PARTES DETERIORADAS Y ACTUALIZAR SOFTWARE SI SE REQUIERE
371 | CONCENTRADOR DE OXÍGENO | ALMACÉN | 2699 | 'LONGFIAN | LONGFIAN | JAY-5AW | MZJ5S116715 | IIA | 2016DM-0014698 | 2018-12-11 | SEMESTRAL | 30/04/2024 30/10/2024 | CONTRATISTA | REALIZAR LIMPIEZA Y LUBRICACION GENERAL, AJUSTAR SISTEMAS MECANICOS, CAMBIAR PARTES DETERIORADAS Y ACTUALIZAR SOFTWARE SI SE REQUIERE
372 | CONCENTRADOR DE OXÍGENO | ALMACÉN | 3147 | 'LONGFIAN | LONGFIAN | JAY-5AW | MZJ5S116458 | IIA | 2016DM-0014698 | 2018-12-11 | SEMESTRAL | 30/04/2024 30/10/2024 | CONTRATISTA | REALIZAR LIMPIEZA Y LUBRICACION GENERAL, AJUSTAR SISTEMAS MECANICOS, CAMBIAR PARTES DETERIORADAS Y ACTUALIZAR SOFTWARE SI SE REQUIERE

## CRONOGRAMA DE CALIBRACION
E.S.E. HOSPITAL HOSPITAL SANTA ISABEL NIT 800014405
DOTACIÓN BIOMÉDICA CRONOGRAMA DE CALIBRACIÓN
ITEM | DESPCRIPCION | UBICACIÓN | N° DE INVENTARIO | FABRICANTE | MARCA | MODELO/REFERENCIA | SERIE | CLASIFICACIÓN DE RIESGO | REGISTRO INVIMA | FECHA DE COMPRA (D/M/A) | PERIODICIDAD | FECHA (D/M/A) | RESPONSABLE | ACTIVIDAD
DOTACIÓN BIOMÉDICA
1 | TENSIÓMETRO ADULTO | ENFERMERÍA #1 | 4484 | RIESTER | RIESTER | ANEROIDE | 1350000000 | IIA | 2017DM-0001457-R1 | 2022-02-14 | ANUAL | 2023-12-05 | CONTRATISTA | CALIBRACION
2 | PULSIOXÍMETRO ADULTO | ENFERMERÍA #1 | 2693 | ChoiceMMed | CHOICEMMED | MD300C2 | 211064510543 | IIB | 2011EBC-000743 | 2022-03-14 | ANUAL | 2023-12-05 | CONTRATISTA | CALIBRACION
3 | TENSIÓMETRO ADULTO | ENFERMERÍA #1 | 5256 | WELCHALLYN | WELCHALLYN | ADULT-11 | 130121194513 | IIA | 2008DM-0001935 | 2013-08-06 | ANUAL | 2023-12-05 | CONTRATISTA | CALIBRACION
4 | TENSIÓMETRO PEDIÁTRICO | ENFERMERÍA #1 | 4690 | WELCHALLYN | WELCHALLYN | CHILD | 140717072137 | IIA | 2007DM-0001935 | 2014-11-10 | ANUAL | 2023-12-05 | CONTRATISTA | CALIBRACION
5 | BÁSCULA | ENFERMERÍA #2 | 4911 | PHILIPS | DETECTO | SLIMPRO | 121010481 | I | certificación No 2016013742 | 2015-09-10 | ANUAL | 2023-12-05 | CONTRATISTA | CALIBRACION
6 | BÁSCULA | ENFERMERÍA #1 | 3815 | PHILIPS | DETECTO | SLIMPRO | SO000014081227 | I | certificación No 2016013742 | 2015-03-17 | ANUAL | 2023-12-05 | CONTRATISTA | CALIBRACION
7 | TERMÓMETR0 DIGITAL | ENFERMERÍA #1 | 3949 |  | GENÉRICO | ------------- | ------------- | IIA | N/A | 2009-05-15 | ANUAL | 2023-12-05 | CONTRATISTA | CALIBRACION
8 | MONITOR DE SIGNOS VITALES | ENFERMERÍA #2 | 1554 |  | MINDRAY | UMEC10 | KN-14102597 | IIB | 2016EBC-0014448 | 2021-07-17 | ANUAL | 2023-12-05 | CONTRATISTA | CALIBRACION
9 | ELECTROCARDIÓGRAFO | ENFERMERÍA #2 | 3153 | EDAN | EDAN | SE-12 | 311029-MII701340011 | IIB | 2007-DM0001038-r1 | 2009-05-15 | ANUAL | 2023-12-05 | CONTRATISTA | CALIBRACION
10 | BÁSCULA CON TALLÍMETRO | ENFERMERÍA #2 | 2123 |  | HEALTH O METER | 402KL | 4020072625 | I | 2013DM-0010061 | 2009-05-15 | ANUAL | 2023-12-05 | CONTRATISTA | CALIBRACION
11 | PULSIOXÍMETRO ADULTO | ENFERMERÍA #2 | 3594 | ChoiceMMed | CHOICEMMED | MD300C2 | 211064510572 | IIB | 2011EBC-000743 | 2019-04-02 | ANUAL | 2023-12-05 | CONTRATISTA | CALIBRACION
12 | PULSIÓXIMETRO PEDIÁTRICO | ENFERMERÍA #2 | 4494 | ChoiceMMed | CHOICEMMED | MD300C3 | 21350711231 | IIB | 2011EBC-000743 | 2019-04-02 | ANUAL | 2023-12-05 | CONTRATISTA | CALIBRACION
13 | PULSIOXÍMETRO PEDIÁTRICO | ENFERMERÍA #2 | 5394 | ChoiceMMed | CHOICEMMED | MD300C53 | 21360710058 | IIB | 2011EBC-000743 | 2019-04-02 | ANUAL | 2023-12-05 | CONTRATISTA | CALIBRACION
14 | TENSIÓMETRO | ENFERMERÍA #2 | 1548 |  | MEDLINE | 110814 | 511084 | IIA | 2008DM-0001935 |  | ANUAL | 2023-12-05 | CONTRATISTA | CALIBRACION
15 | ECOTONE | ENFERMERÍA #2 | 3330 | EDAN | EDAN | SONOTRAX | 560042-M21B13520014 | IIA | 2017DM-0001107-R1 | 2022-05-17 | ANUAL | 2023-12-05 | CONTRATISTA | CALIBRACION
16 | CONCENTRADOR DE OXÍGENO | ENFERMERÍA #2 | 3447 | 'LONGFIAN | LONGFIAN | JAY-5AW | MZJ5S116736 | IIA | 2016DM-0014698 | 2018-12-11 | ANUAL | 2023-12-05 | CONTRATISTA | CALIBRACION
17 | TENSIÓMETRO | ENFERMERÍA #2 | 5384 | RIESTER | RIESTER | EXACTA 1350 | 2108022011 | IIA | 2017DM-0001457-R1 | 2022-03-11 | ANUAL | 2023-12-05 | CONTRATISTA | CALIBRACION
18 | TENSIÓMETRO | ENFERMERÍA #2 | 3584 | RIESTER | RIESTER | EXACTA 1350 | 2108022060 | IIA | 2017DM-0001457-R1 | 2022-02-14 | ANUAL | 2023-12-05 | CONTRATISTA | CALIBRACION
19 | TENSIÓMETRO | ENFERMERÍA #2 | 92025 | LORD | LORD | ------------- | 927252 | IIA | 2009DM-0004179 | 2013-06-19 | ANUAL | 2023-12-05 | CONTRATISTA | CALIBRACION
20 | BÁSCULA BEBÉ | CRECIMIENTO Y DESARROLLO | 2858 |  | HEALTH O METER | 524KL | 5240003165 | I | 2013DM-0010061 | 2014-08-11 | ANUAL | 2023-12-05 | CONTRATISTA | CALIBRACION
21 | BÁSCULA | CRECIMIENTO Y DESARROLLO | 4011 | PHILIPS | DETECTO | SLIMPRO | 121010454 | I | certificación No 2016013742 | 2015-03-17 | ANUAL | 2023-12-05 | CONTRATISTA | CALIBRACION
22 | NEBULIZADOR ELÉCTRICO | CONSULTORIO FISIOTERAPIA | 0267 |  | DEVILBISS | 560D | D3186935 | I | 2008DM-0003030 | 2009-05-15 | ANUAL | 2023-12-05 | CONTRATISTA | CALIBRACION
23 | TENSIÓMETRO DE PARED | CONSULTORIO #1 | 1986 | WELCHALLYN | WELCHALLYN | ------------- | 100512151440 | IIA | 2007DM-0001935 | 2009-05-15 | ANUAL | 2023-12-05 | CONTRATISTA | CALIBRACION
24 | BÁSCULA VIDRIO | CONSULTORIO #1 | 1573 |  | ------------- | WH-2003A | ------------- | I | N/A | 2015-08-14 | ANUAL | 2023-12-05 | CONTRATISTA | CALIBRACION
25 | BÁSCULA | CONSULTORIO #2 | 3111 | PHILIPS | DETECTO | SLIMPRO | ------------- | I | certificación No 2016013742 | 2015-09-10 | ANUAL | 2023-12-05 | CONTRATISTA | CALIBRACION
26 | ECÓGRAFO | CONSULTORIO #3 | 3142 | MINDRAY | MINDRAY | DC-N3 | 6D-2C000185 | IIB | 2013DM-0009873 | 2018-09-10 | ANUAL | 2023-12-05 | CONTRATISTA | CALIBRACION
27 | BÁSCULA-TALLÍMETRO | CONSULTORIO #3 | 5267 | PHILIPS | DETECTO | 2392 | E00918-0235 | I | CERTIFICACION N° 2016022018 | 2019-04-02 | ANUAL | 2023-12-05 | CONTRATISTA | CALIBRACION
28 | TENSIÓMETRO | CONSULTORIO #3 | 4962 | WELCHALLYN | WELCHALLYN | DS-4411 | 180501075017 | IIA | 2008DM-0001935 | 2016-12-28 | ANUAL | 2023-12-05 | CONTRATISTA | CALIBRACION
29 | BÁSCULA BEBÉ | CONSULTORIO #4 | 1498 | PHILIPS | DETECTO | 8440 | 20160874 | I | certificación No 2016013742 | 2016-12-28 | ANUAL | 2023-12-05 | CONTRATISTA | CALIBRACION
30 | BÁSCULA | CONSULTORIO #4 | 2915 | PHILIPS | DETECTO | SLIMPRO | SO0000014812055 | I | certificación No 2016013742 | 2015-03-17 | ANUAL | 2023-12-05 | CONTRATISTA | CALIBRACION
31 | TENSIÓMETRO | CONSULTORIO #4 | 2041 | WELCHALLYN | WELCHALLYN | 767010 | 101018185941 | IIA | 2007DM-0001935 | 2011-03-23 | ANUAL | 2023-12-05 | CONTRATISTA | CALIBRACION
32 | TENSIÓMETRO | CONSULTORIO #5 | 0564 | WELCHALLYN | WELCHALLYN | PARED | 50809101448 | IIA | 2007DM-0001935 | 2009-05-15 | ANUAL | 2023-12-05 | CONTRATISTA | CALIBRACION
33 | BÁSCULA | CONSULTORIO #5 | 3800 | PHILIPS | DETECTO | SLIMPRO | SO0000014811981 | I | certificación No 2016013742 | 2015-03-17 | ANUAL | 2023-12-05 | CONTRATISTA | CALIBRACION
34 | ECOTONE | CONSULTORIO #5 | 2392 | HUNTLEIGH | HUNTLEIGH | FD1 | FD1PX0375000 | IIA | 2008DM-2974 | 2016-12-28 | ANUAL | 2023-12-05 | CONTRATISTA | CALIBRACION
35 | BÁSCULA | CONSULTORIO #5 | 4012 | PHILIPS | DETECTO | SLIMPRO | 121010493 | I | certificación No 2016013742 | 2015-03-17 | ANUAL | 2023-12-05 | CONTRATISTA | CALIBRACION
36 | BÁSCULA | CONSULTORIO #7 | 2124 |  | HEALTH O METER | 160K | 1600006072 | I | N/A | 2009-07-06 | ANUAL | 2023-12-05 | CONTRATISTA | CALIBRACION
37 | TENSIÓMETRO | CONSULTORIO #7 | 2040 | WELCHALLYN | WELCHALLYN | PARED | ------------- | IIA | 2007DM-0001935 | 2009-05-15 | ANUAL | 2023-12-05 | CONTRATISTA | CALIBRACION
38 | TENSIÓMETRO | CONSULTORIO #8 | 1592 | WELCHALLYN | WELCHALLYN | PARED | 60607110707 | IIA | 2008DM-0001935 | 2009-05-15 | ANUAL | 2023-12-05 | CONTRATISTA | CALIBRACION
39 | BÁSCULA | CONSULTORIO #8 | 5380 | PHILIPS | DETECTO | D-1130K | J1709334891 | I | N/A | 2021-08-04 | ANUAL | 2023-12-05 | CONTRATISTA | CALIBRACION
40 | TENSIÓMETRO | CONSULTORIO | 4400 | WELCHALLYN | WELCHALLYN | 7670-01 PARED | 221116142130 | IIA | 2008DM-0001935 | 2023-06-15 | ANUAL | 2023-12-05 | CONTRATISTA | CALIBRACION
41 | BÁSCULA | CONSULTORIO | 1700 | PHILIPS | DETECTO | D350K | DK00000170516260 | I | N/A | 2023-06-05 | ANUAL | 2023-12-05 | CONTRATISTA | CALIBRACION
42 | AUTOCLAVE ODONTOLÓGICO | ODONTOLOGÍA | 4375 |  | AUTOMAT | 3000 | 3000-1126 | IIA | 2018DM-0018563 | 2019-02-19 | ANUAL | 2023-12-05 | CONTRATISTA | VALIDACION
43 | BÁSCULA | ODONTOLOGÍA | 3112 | PHILIPS | DETECTO | SLIMPRO | SO00000121010494 | I | certificación No 2016013742 | 2015-09-10 | ANUAL | 2023-12-05 | CONTRATISTA | CALIBRACION
44 | EQUIPO DE RAYOS X | ODONTOLOGÍA | 0908 |  | FIAD | IntraOS 70 | 2506073 | IIB | 2010EBC-0005253 | 2009-05-15 | ANUAL | 2023-12-05 | CONTRATISTA | PRUEBA DE CALIDAD
45 | EQUIPO DE RAYOS X PORTÁTIL | ODONTOLOGÍA | 3476 |  | ------------- | PROB. MEDIC. | 0627 | IIB | 2013EBC-0010623 | 2019-02-08 | ANUAL | 2023-12-05 | CONTRATISTA | PRUEBA DE CALIDAD
46 | TERMOHIGROMETRO DIGITAL | ODONTOLOGÍA | 3656 |  | MEDCASER | THO4 | ------------- | IIA | N/A | 2009-10-05 | ANUAL | 2023-12-05 | CONTRATISTA | CALIBRACION
47 | TERMOHIGRÓMETRO DIGITAL | ODONTOLOGÍA | 1053 |  | MEDCASER | DT3 MAX | THO5 | IIA | N/A | 2009-10-05 | ANUAL | 2023-12-05 | CONTRATISTA | CALIBRACION
48 | TERMÓMETRO DIGITAL | VACUNACIÓN | 2538 |  | VICI | TM803 | 150502634 | IIA | N/A | 2020-09-21 | ANUAL | 2023-12-05 | CONTRATISTA | CALIBRACION
49 | TERMOHIGRÓMETRO DIGITAL | VACUNACIÓN | 2934 |  | GENERICO | HTC-1 | ------------- | IIA | N/A | 2013-12-12 | ANUAL | 2023-12-05 | CONTRATISTA | CALIBRACION
50 | TERMÓMETRO DIGITAL | VACUNACIÓN | 2688 |  | VICI | TM804 | ------------- | IIA | N/A | 2020-09-21 | ANUAL | 2023-12-05 | CONTRATISTA | CALIBRACION
51 | CENTRÍFUGA | TOMA DE MUESTRAS | 4244 |  | SFIC/ZENITH | LC-04R | 211015032 | IIA | 2015DM-0013547 | 2022-05-17 | ANUAL | 2023-12-05 | CONTRATISTA | CALIBRACION
52 | CENTRÍFUGA | TOMA DE MUESTRAS | 3344 |  | SFIC/ZENITH | LC-04R | 211015031 | IIA | 2015DM-0013547 | 2022-05-17 | ANUAL | 2023-12-05 | CONTRATISTA | CALIBRACION
53 | TERMOHIGRÓMETRO | TOMA DE MUESTRAS | 4737 |  | GENERICO | ------------- | ------------- | IIA | N/A | 2009-05-15 | ANUAL | 2023-12-05 | CONTRATISTA | CALIBRACION
54 | TERMÓMETRO DIGITAL | FARMACIA | 3950 |  | GENERICO | ------------- | ------------- | IIA | N/A | 2009-05-15 | ANUAL | 2023-12-05 | CONTRATISTA | CALIBRACION
55 | TERMOHIGRÓMETRO | FARMACIA | 4091 |  | GENERICO | ------------- | ------------- | IIA | N/A | 2009-05-15 | ANUAL | 2023-12-05 | CONTRATISTA | CALIBRACION
56 | ELECTROCARDIÓGRAFO | REANIMACIÓN | 3496 | COMEN | COMEN | CM1200B | 92220329089 | IIB | INVIMA 2014DM-0012412 Ve | 2022-07-29 | ANUAL | 2023-12-05 | CONTRATISTA | CALIBRACION
57 | ELECTROCARDIÓGRAFO | REANIMACIÓN | 2061 | EDAN | EDAN | SE-12 | 123231113780D | IIB | 2007-DM0001038 | 2011-07-11 | ANUAL | 2023-12-05 | CONTRATISTA | CALIBRACION
58 | DESFIBRILADOR | REANIMACIÓN | 2955 | CU MEDICAL | CU MEDICAL | CU-HD1 | M2021F042 | IIB | 2010EBC-0006203 | 2016-12-28 | ANUAL | 2023-12-05 | CONTRATISTA | CALIBRACION
59 | FLUJÓMETRO | REANIMACIÓN | 2496 | CU MEDICAL | AMICO | FM197B-15L-CH | 61G-16050088/221 | IIA | 2019DM-0019944 | 2018-03-26 | ANUAL | 2023-12-05 | CONTRATISTA | CALIBRACION
60 | ASPIRADOR DE SECRECIONES | REANIMACIÓN | 4755 |  | SMAF | SXT-5A | L14.16.024 | IIA | 2007DM-0001310 | 2016-12-28 | ANUAL | 2023-12-05 | CONTRATISTA | CALIBRACION
61 | MONITOR SIGNOS VITALES | REANIMACIÓN | 3101 | EDAN | EDAN | M50 | 333021-M13301830003 | IIB | 2008DC0001783 | 2013-07-09 | ANUAL | 2023-12-05 | CONTRATISTA | CALIBRACION
62 | DEA-PORTÁTIL | REANIMACIÓN | 2435 | CU MEDICAL | CU MEDICAL | NF1201 | P1R20G159 | IIB | 2010EBC-0006203 | 2020-02-20 | ANUAL | 2023-12-05 | CONTRATISTA | CALIBRACION
63 | DEA-PORTÁTIL | REANIMACIÓN | 2803 | CU MEDICAL | CU MEDICAL | NF1201 | P1Q14E337 | IIB | 2010EBC-0006203 | 2018-09-29 | ANUAL | 2023-12-05 | CONTRATISTA | CALIBRACION
64 | SERVOCUNA | SALA DE PARTOS | 2855 |  | DAVID | HKN-9010 | 22140401050 | IIA | 2008DM-0000055 | 2014-07-01 | ANUAL | 2023-12-05 | CONTRATISTA | CALIBRACION
65 | BOMBA DE INFUSIÓN | SALA DE PARTOS | 2407 | Technology Co., Ltd | MEDCAPTAIN | SYS-6010 | 6010161001591 | IIB | 2014EBC-001208 | 2016-12-28 | ANUAL | 2023-12-05 | CONTRATISTA | CALIBRACION
66 | TENSIÓMETRO | SALA DE PARTOS | 3673 | WELCHALLYN | WELCHALLYN | PARED | 110615112518 | IIA | 2008DM-0001935 | 2012-05-16 | ANUAL | 2023-12-05 | CONTRATISTA | CALIBRACION
67 | BÁSCULA BEBÉ | SALA DE PARTOS | 3069 |  | HEALTH O METER | 524 KL | 5240003237 | I | 2013DM-0010063 | 2014-08-11 | ANUAL | 2023-12-05 | CONTRATISTA | CALIBRACION
68 | ECOTONE | SALA DE PARTOS | 2393 | HUNTLEIGH | HUNTLEIGH | FD1 | FD1PX0375023-16 | IIA | 2008DM-2974 | 2016-12-28 | ANUAL | 2023-12-05 | CONTRATISTA | CALIBRACION
69 | ASPIRADOR DE SECRECIONES | SALA DE PARTOS | 3780 |  | SMAF | SXT-5A | L8.14.040 | IIA | 2007DM-0001310 | 2014-10-28 | ANUAL | 2023-12-05 | CONTRATISTA | CALIBRACION
70 | TERMOHIGÓMETRO DIGITAL | SALA DE PARTOS | 2282 |  | GENERICO | ------------- | ------------- | IIA | N/A | 2013-09-13 | ANUAL | 2023-12-05 | CONTRATISTA | CALIBRACION
71 | FLUJÓMETRO | SALA DE PARTOS | 2488 |  | AMICO | FM197B-15L-CH | 61G-17100132/186 | IIA | 2019DM-0019944 | 2018-03-26 | ANUAL | 2023-12-05 | CONTRATISTA | CALIBRACION
72 | LÁMPARA DE CALOR RADIANTE | URGENCIAS | 1696 |  | NINGBO DAVID | HKN-93B | A24BB0006028 | IIA | 2018DM-0002055 R1 | 2022-08-11 | ANUAL | 2023-12-05 | CONTRATISTA | CALIBRACION
73 | AUTOCLAVE | ESTERILIZACIÓN | 2358 |  | EASTERN | ------------- | EA-0203310-050 | IIA | N/A | NO TEGISTRO | ANUAL | 2023-12-05 | CONTRATISTA | VALIDACION
74 | TERMOHIGRÓMETRO | ESTERILIZACIÓN | 4210 |  | GENERICO | HTC-2 | ------------- | IIA | N/A | 2018-03-20 | ANUAL | 2023-12-05 | CONTRATISTA | CALIBRACION
75 | ELECTROBISTURÍ | SALA DE PROCEDIMIENTOS | 3593 | LED SPA | LED SPA | SURTRON 50D | 4560254603 | IIB | 2012EBC-0008767 | 2022-03-14 | ANUAL | 2023-12-05 | CONTRATISTA | CALIBRACION
76 | REGULADOR DE OXÍGENO | SALA DE PROCEDIMIENTOS | 3997 |  | TRG | ---------------- | ---------------- | IIB |  |  | ANUAL | 2023-12-05 | CONTRATISTA | CALIBRACION
77 | FLUJÓMETRO | URGENCIAS-CUBÍCULO 3H | 2493 |  | AMICO | FM197B-15L-CH | 61G-17100132/204 | IIA | 2019DM-0019944 | 2018-03-26 | ANUAL | 2023-12-05 | CONTRATISTA | CALIBRACION
78 | FLUJÓMETRO | URGENCIAS-CUBÍCULO 2H | 5206 |  | AMICO | FM197B-15L-CH | 61G-16060236/009 | IIA | 2019DM-0019944 | 2018-03-26 | ANUAL | 2023-12-05 | CONTRATISTA | CALIBRACION
79 | FLUJÓMETRO | URGENCIAS-CUBÍCULO 4H | 2691 |  | CHEMETRON | OXYGEN | JY66AUO | IIA |  | 2021-06-25 | ANUAL | 2023-12-05 | CONTRATISTA | CALIBRACION
80 | FLUJÓMETRO | UREGENCIAS-CUBÍCULO 1H | 1791 |  | CHEMETRON | OXYGEN | JY65RET | IIA |  | 2021-06-25 | ANUAL | 2023-12-05 | CONTRATISTA | CALIBRACION
81 | MONITOR FETAL | SALA EDA | 3886 | EDAN | EDAN | F3 | 33081-M1303690001 | IIA | 2008EBC-0001783 | 2013-07-09 | ANUAL | 2023-12-05 | CONTRATISTA | CALIBRACION
82 | FLUJÓMETRO | SALA EDA | ------------- |  | GENTEC | FM197B-15L-CH | 61G-12030288 | IIA | 2012DM-0024519 | 2021-06-25 | ANUAL | 2023-12-05 | CONTRATISTA | CALIBRACION
83 | FLUJÓMETRO DOBLE | SALA EDA | 2489 |  | GENTEC | FM197B-15L-CH | 61G-17100132/187 | IIA | 2012DM-0024519 | 2021-06-25 | ANUAL | 2023-12-05 | CONTRATISTA | CALIBRACION
84 |  |  | ------------- |  | GENTEC | FM197B-15L-CH | 61G-17100132/237 | IIA |  |  | ANUAL | 2023-12-05 | CONTRATISTA | CALIBRACION
85 | LÁMPARA DE FOTOTERAPIA | TERAPIA RESPIRATORIA | 0323 |  | OLYMPIC MEDICAL | 37 | 53-1019 | IIA |  | 2008-05-15 | ANUAL | 2023-12-05 | CONTRATISTA | CALIBRACION
86 | FLUJÓMETRO | TERAPIA RESPIRATORIA | 3591 |  | CHEMETRON | OXYGEN | JY65RKH | IIA |  | 2021-07-24 | ANUAL | 2023-12-05 | CONTRATISTA | CALIBRACION
87 | FLUJÓMETRO | TERAPIA RESPIRATORIA | 5391 |  | CHEMETRON | OXYGEN | JY65QLJ | IIA |  | 2021-07-24 | ANUAL | 2023-12-05 | CONTRATISTA | CALIBRACION
88 | FLUJÓMETRO | URGENCIAS-CUBÍCULO 4M | 4270 |  | CHEMETRON | OXYGEN | ------------- | IIA |  | 2021-07-24 | ANUAL | 2023-12-05 | CONTRATISTA | CALIBRACION
89 | FLUJÓMETRO | URGENCIAS-CUBÍCULO 3M | 2507 |  | AMICO | FM197B-15L-CH | 61G-17100132/243 | IIA | 2019DM-0019944 | 2018-03-26 | ANUAL | 2023-12-05 | CONTRATISTA | CALIBRACION
90 | FLUJÓMETRO | URGENCIAS-CUBÍCULO 2M | 2500 |  | AMICO | FM197B-15L-CH | 61G-17100132/185 | IIA | 2019DM-0019944 | 2018-03-26 | ANUAL | 2023-12-05 | CONTRATISTA | CALIBRACION
91 | FLUJÓMETRO | URGENCIAS-CUBÍCULO 1M | 2492 |  | AMICO | FM197B-15L-CH | 61G-16050088/274 | IIA | 2019DM-0019944 | 2018-03-26 | ANUAL | 2023-12-05 | CONTRATISTA | CALIBRACION
92 | FLUJÓMETRO | URGENCIAS PEDIÁTRICAS 2 | 2497 |  | AMICO | FM197B-15L-CH | 61G-17100132/207 | IIA | 2019DM-0019944 | 2018-03-26 | ANUAL | 2023-12-05 | CONTRATISTA | CALIBRACION
93 | FLUJÓMETRO | URGENCIAS PEDIÁTRICAS 1 | 2486 |  | AMICO | FM197B-15L-CH | 61G-17100132/241 | IIA | 2019DM-0019944 | 2018-03-26 | ANUAL | 2023-12-05 | CONTRATISTA | CALIBRACION
94 | MONITOR SIGNOS VITALES | URGENCIAS | 2582 | MINDRAY | MINDRAY | EPM10 | AC7-04009270 | IIB |  | 2020-11-03 | ANUAL | 2023-12-05 | CONTRATISTA | CALIBRACION
95 | MONITOR SIGNOS VITALES | URGENCIAS | 2583 | MINDRAY | MINDRAY | EPM10 | AC7-04009274 | IIB |  | 2020-11-03 | ANUAL | 2023-12-05 | CONTRATISTA | CALIBRACION
96 | BOMBA DE INFUSIÓN | URGENCIAS | 2409 | Technology Co., Ltd | MEDCAPTAIN | SYS-6010 | 6010161001611 | IIB | 2014EBC-001208 | 2016-12-28 | ANUAL | 2023-12-05 | CONTRATISTA | CALIBRACION
97 | BOMBA DE INFUSIÓN | URGENCIAS | 4895 | Technology Co., Ltd | MEDCAPTAIN | SYS-6010 | 601015121122 | IIB | 2014EBC-001208 | 2016-12-28 | ANUAL | 2023-12-05 | CONTRATISTA | CALIBRACION
98 | TENSIÓMETRO-BASE RODABLE | URGENCIAS | 0356 | WELCHALLYN | WELCHALLYN | TYCOS | 60607110152 | IIA | 2008DM-0001935 | 2009-05-15 | ANUAL | 2023-12-05 | CONTRATISTA | CALIBRACION
99 | ASPIRADOR DE SECRECIONES | URGENCIAS | 1489 |  | SMAF | SXT-5A | 114.16.020 | IIA | 2007DM-0001310 | 2017-02-14 | ANUAL | 2023-12-05 | CONTRATISTA | CALIBRACION
100 | INFUSOR DE PRESIÓN | URGENCIAS | 2391 | RIESTER | RIESTER | ANALÓGICO | 161221482 | IIA | 2021DM-0008031-R1N/A | 2017-02-14 | ANUAL | 2023-12-05 | CONTRATISTA | CALIBRACION
101 | INFUSOR DE PRESIÓN | URGENCIAS | 4493 | RIESTER | RIESTER | ANALÓGICO | 210822467 | IIA | 2021DM-0008031-R1 | 2022-02-14 | ANUAL | 2023-12-05 | CONTRATISTA | CALIBRACION
102 | REGULADOR DE OXÍGENO | URGENCIAS | 3807 |  | TRG | ---------------- | 13241C559 | IIB |  |  | ANUAL | 2023-12-05 | CONTRATISTA | CALIBRACION
103 | TERMOHIGRÓMETRO DIGITAL | URGENCIAS-STOCK | 0324 |  | TAYLOR | ---------------- | ---------------- | IIA | N/A | 2009-10-05 | ANUAL | 2023-12-05 | CONTRATISTA | CALIBRACION
104 | TERMOHIGRÓMETRO | CUARTO DE OXÍGENO | 5112 |  | GENERICO | 309 | 141218285 | IIA | N/A |  | ANUAL | 2023-12-05 | CONTRATISTA | CALIBRACION
105 | TERMOHIGRÓMETRO | URGENCIAS | 4946 |  | GENERICO | HTC-2 | ---------------- | IIA | N/A | 2022-11-15 | ANUAL | 2023-12-05 | CONTRATISTA | CALIBRACION
106 | REGULADOR DE OXÍGENO | URGENCIAS | 5273 |  | AIR METAN | ---------------- | 141250 | IIB |  | 15/0/2018 | ANUAL | 2023-12-05 | CONTRATISTA | CALIBRACION
107 | PULSIOXÍMETRO PEDIÁTRICO | URGENCIAS-PUESTO ENFERMERÍA | 1794 | ChoiceMMed | CHIOCEMMED | MD300C53 | 213507100248 | IIB | 2011EBC-000743 | 2016-12-28 | ANUAL | 2023-12-05 | CONTRATISTA | CALIBRACION
108 | PULSIOXÍMETRO | URGENCIAS-PUESTO ENFERMERÍA | 1463 | EDAN | EDAN | H100B | 31036-M15903480054 | IIB | 2010EBC-0005674 | 2015-12-09 | ANUAL | 2023-12-05 | CONTRATISTA | CALIBRACION
109 | ECOTONE | URGENCIAS-PUESTO ENFERMERÍA | 2973 | EDAN | EDAN | SONOTRAX BASIC | M14701200099 | IIA | 2008DM-0001456 | 2015-03-06 | ANUAL | 2023-12-05 | CONTRATISTA | CALIBRACION
110 | TENSIÓMETRO PEDIÁTRICO | URGENCIAS-PUESTO ENFERMERÍA | 1550 | ALP K2 | ALP K2 | ANALÓGICO | 782910 | IIA | 2018DM-0018548 | 2009-05-15 | ANUAL | 2023-12-05 | CONTRATISTA | CALIBRACION
111 | TENSIÓMETRO PEDIÁTRICO | URGENCIAS-PUESTO ENFERMERÍA | 5128 | WELCHALLYN | WELCHALLYN | CHILD9 | 160614070229 | IIA | 2008DM-0001935 | 2016-12-28 | ANUAL | 2023-12-05 | CONTRATISTA | CALIBRACION
112 | TENSIÓMETRO PEDIÁTRICO | URGENCIAS-PUESTO ENFERMERÍA | 4678 | WELCHALLYN | WELCHALLYN | CHILD9 | 140709122258 | IIA | 2008DM-0001935 | 2014-11-04 | ANUAL | 2023-12-05 | CONTRATISTA | CALIBRACION
113 | TENSIÓMETRO PEDIÁTRICO | URGENCIAS-PUESTO ENFERMERÍA | 2694 | RIESTER | RIESTER | PEDIÁTRICO | 210822068 | IIA | 2017DM-0001457-R1 | 2022-02-14 | ANUAL | 2023-12-05 | CONTRATISTA | CALIBRACION
114 | TERMÓMETRO NEVERA | URGENCIAS-PUESTO ENFERMERÍA | 2804 |  | GENERICO | ------------- | ------------- | IIA | N/A | 2013-09-13 | ANUAL | 2023-12-05 | CONTRATISTA | CALIBRACION
115 | FLUJÓMETRO DOBLE | HOSPITALIZACIÓN #2 | 2490 |  | AMICO | FM197B-15L-CH | 61G-17100132/212 |  | 2019DM-0019944 | 2018-03-26 | ANUAL | 2023-12-05 | CONTRATISTA | CALIBRACION
116 |  |  | ------------- |  | AMICO | FM197B-15L-CH | 61G-17100132/031 | IIA |  |  | ANUAL | 2023-12-05 | CONTRATISTA | CALIBRACION
117 | FLUJÓMETRO | HOSPITALIZACIÓN #3 | 2487 |  | AMICO | FM197B-15L-CH | 61G-17100132/238 |  | 2019DM-0019944 | 2018-03-26 | ANUAL | 2023-12-05 | CONTRATISTA | CALIBRACION
118 | FLUJÓMETRO | HOSPITALIZACIÓN #3 | 2491 |  | AMICO | FM197B-15L-CH | 61G-17100132/233 | IIA | 2019DM-0019944 | 2018-03-26 | ANUAL | 2023-12-05 | CONTRATISTA | CALIBRACION
119 | FLUJÓMETRO | HOSPITALIZACIÓN #4 | 2503 |  | AMICO | FM197B-15L-CH | 61G-17100132/218 | IIA | 2019DM-0019944 | 2018-03-26 | ANUAL | 2023-12-05 | CONTRATISTA | CALIBRACION
120 | FLUJÓMETRO | HOSPITALIZACIÓN #4 | 1584 |  | AMICO | FM197B-15L-CH | 61G-17100132/236 | IIA | 2019DM-0019944 | 2018-03-26 | ANUAL | 2023-12-05 | CONTRATISTA | CALIBRACION
121 | FLUJÓMETRO | HOSPITALIZACIÓN #5 | 4491 |  | CHEMETRON | OXYGEN | JY65QKL | IIA |  | 2021-07-24 | ANUAL | 2023-12-05 | CONTRATISTA | CALIBRACION
122 | BOMBA DE INFUSIÓN | HOSPITALIZACIÓN #5 | 2405 | Technology Co., Ltd | MEDCAPTAIN | SYS-6010 | 6010161001588 | IIB | 2014EBC-001208 | 2016-12-28 | ANUAL | 2023-12-05 | CONTRATISTA | CALIBRACION
123 | MONITOR SIGNOS VITALES | CONSULTORIO TRIAGE | 3998 | MINDRAY | MINDRAY | MEC-1200 | CC-82103241 | IIB | 2014EBC-0012148 | 2008-10-14 | ANUAL | 2023-12-05 | CONTRATISTA | CALIBRACION
124 | TENSIÓMETRO | CONSULTORIO TRIAGE | 1502 | WELCHALLYN | WELCHALLYN | PARED | 151019103795 | IIA | 2008DM-0001940 | 2016-12-28 | ANUAL | 2023-12-05 | CONTRATISTA | CALIBRACION
125 | BÁSCULA | CONSULTORIO TRIAGE | 4480 | PHILIPS | DETECTO | D-1130K | J1709334843 | I | N/A | 2021-08-04 | ANUAL | 2023-12-05 | CONTRATISTA | CALIBRACION
126 | BÁSCULA BEBÉ | CONSULTORIO TRIAGE | 4744 | PHILIPS | DETECTO | 8440 | 14361 | I | certificación No 2016013742 | 2016-12-28 | ANUAL | 2023-12-05 | CONTRATISTA | CALIBRACION
127 | TENSIÓMETRO | CONSULTORIO TRIAGE | 1998 | WELCHALLYN | WELCHALLYN | PARED | 100512150742 | IIA | 2008DM-0001935 | 2016-12-28 | ANUAL | 2023-12-05 | CONTRATISTA | CALIBRACION
128 | MONITOR SIGNOS VITALES | CONSULTORIO TRIAGE | 4749 |  | HEAL FORCE | DELUXE-70 | J4200ML00966 | IIB | 2014E8C-0012148 | 2017-02-14 | ANUAL | 2023-12-05 | CONTRATISTA | CALIBRACION
129 | TERMOHIGÓMETRO DIGITAL | CARRO DE PARO HOSPITALIZACIÓN | 2285 |  | GENERICO | ---------------- | ---------------- | IIA | N/A | 2009-10-05 | ANUAL | 2023-12-05 | CONTRATISTA | CALIBRACION
130 | TERMOHIGÓMETRO DIGITAL EXT | LABORATORIO | 4946 |  | TAYLOR | HTC-2 | ---------------- | IIA | N/A | 2022-11-15 | ANUAL | 2023-12-05 | CONTRATISTA | CALIBRACION
131 | ESTUFA DE BACTERIOLOGÍA | LABORATORIO | 0166 |  | SELECTA | S140 | 158608 | IIA | N/A | 2008-05-15 | ANUAL | 2023-12-05 | CONTRATISTA | CALIBRACION
132 | CENTRÍFUGA | LABORATORIO | 1605 |  | CLAY ADAMS | 420541 | 28000093 | IIA |  |  | ANUAL | 2023-12-05 | CONTRATISTA | CALIBRACION
133 | CENTRÍFUGA | LABORATORIO | 5144 |  | SFIC/ZENITH | LC-04R | 211015033 | IIA |  |  | ANUAL | 2023-12-05 | CONTRATISTA | CALIBRACION
134 | MICROPIPETA AUTOMÁT DE 5 A 51 | LABORATORIO | 91178 | BRAND | BRAND | 5-50 UL | R9992 | IIA |  | 2015-09-05 | ANUAL | 2023-12-05 | CONTRATISTA | CALIBRACION
135 | BAÑO MARÍA | LABORATORIO | 4260 | INDULAB | INDULAB | 1-T | 15444 | I |  | 2019-07-06 | ANUAL | 2023-12-05 | CONTRATISTA | CALIBRACION
136 | TERMÓMETRO DIGITAL | FARMACIA | 1556 |  | VICI | TM803 | ---------------- | IIA | N/A | 2020-09-21 | ANUAL | 2023-12-05 | CONTRATISTA | CALIBRACION
137 | TERMOHIGRÓMETRO DIGITAL | FARMACIA | 5110 |  | BIOTEMP | ---------------- | ---------------- | IIA | N/A | 2013-09-13 | ANUAL | 2023-12-05 | CONTRATISTA | CALIBRACION
138 | TERMOHIGRÓMETRO DIGITAL | FARMACIA-STOCK | 3716 |  | BIOTEMP | ---------------- | ---------------- | IIA | N/A | 2013-09-13 | ANUAL | 2023-12-05 | CONTRATISTA | CALIBRACION
139 | FLUJÓMETRO | RAYOS X | 2498 |  | AMICO | FM197B-15L-CH | 61G-16060236/085 | IIA | 2019DM-0019944 | 2018-03-26 | ANUAL | 2023-12-05 | CONTRATISTA | CALIBRACION
140 | BÁSCULA | RAYOS X | 1780 | PHILIPS | DETECTO | ---------------- | ---------------- | I | N/A | 04/082022 | ANUAL | 2023-12-05 | CONTRATISTA | CALIBRACION
141 | EQUIPO DE RAYOS X | RAYOS X | 4595 |  | TOSHIBA | DS-TA5A | W2B09Y4100 | IIB | 2009EBC-0003588 | 2010-03-15 | ANUAL | 2023-12-05 | CONTRATISTA | PRUEBA DE CALIDAD
142 | TERMOHIGRÓMETRO DIGITAL | ARCHIVO | 3747 |  | KTJ | TA218A | ---------------- | IIA | N/A | 2014-04-01 | ANUAL | 2023-12-05 | CONTRATISTA | CALIBRACION
143 | BÁSCULA | LAVANDERÍA | 4590 |  | ENGLAND | MP 25 | ---------------- | I |  | NO TEGISTRO | ANUAL | 2023-12-05 | CONTRATISTA | CALIBRACION
144 | ECOTONE | CONSULTORIO | 1168 | HUNTLEIGH | HUNTLEIGH | D-920 | OA12438-08 | IIA | 2008DM-0002974 | 2008-10-10 | ANUAL | 2023-12-05 | CONTRATISTA | CALIBRACION
145 | BÁSCULA | CONSULTORIO | 3109 | PHILIPS | DETECTO | SLIMPRO | 121010511 | I | certificación No 2016013742 | 2015-05-13 | ANUAL | 2023-12-05 | CONTRATISTA | CALIBRACION
146 | BÁSCULA BEBÉ | CONSULTORIO | 3107 | PHILIPS | DETECTO | 8440 | 20141150 | I | certificación No 2016013742 | 2015-05-13 | ANUAL | 2023-12-05 | CONTRATISTA | CALIBRACION
147 | TENSIÓMETRO | CONSULTORIO | 1501 | WELCHALLYN | WELCHALLYN | PARED | 151019115165 | IIA | 2008DM-0001939 | 2016-12-28 | ANUAL | 2023-12-05 | CONTRATISTA | CALIBRACION
148 | TENSIÓMETRO | ENFERMERÍA | 1661 | WELCHALLYN | WELCHALLYN | DS-4411 | 141222153238 | IIA | 2008DM-0001935 | 2015-05-13 | ANUAL | 2023-12-05 | CONTRATISTA | CALIBRACION
149 | PULSIOXÍMETRO | ENFERMERÍA | 2396 | HEAL FORCE | HEAL FORCE | PRINCE-100A | B00LE05811 | IIB | 2015EBC-0013956 | 2016-12-28 | ANUAL | 2023-12-05 | CONTRATISTA | CALIBRACION
150 | ELECTROCARDIÓGRAFO | ENFERMERÍA | 3855 | Contec Medical Systems Co.,Ltd | CONTEC | ECG-300G | CB1502100080 | IIB | 2013DM-0009609 | 2016-12-28 | ANUAL | 2023-12-05 | CONTRATISTA | CALIBRACION
151 | BÁSCULA CON TALLÍMETRO | ENFERMERÍA | 1223 |  | HEALTH O METER | 402 KL | 4020071589 | I | 2013DM-0010061 | 2009-05-15 | ANUAL | 2023-12-05 | CONTRATISTA | CALIBRACION
152 | NEBULIZADOR ELÉCTRICO | ENFERMERÍA | 0268 |  | DEVILBISS | 5650D | D3174949 | IIB |  | 2009-05-15 | ANUAL | 2023-12-05 | CONTRATISTA | CALIBRACION
153 | TERMOHIGRÓMETRO DIGITAL | ODONTOLOGÍA | 3742 |  | GENERICO | HTC-2 | 118686 | IIA | N/A | 2013-12-12 | ANUAL | 2023-12-05 | CONTRATISTA | CALIBRACION
154 | TERMOHIGRÓMETRO DIGITAL | ODONTOLOGÍA | 2284 |  | ------------- | ------------- | ------------- | IIA | N/A | 2009-05-15 | ANUAL | 2023-12-05 | CONTRATISTA | CALIBRACION
155 | TERMOMETRO PARA NEVERA(EXTERIOR) | PUESTO OVEJAS | 1854 |  | GENERICO | ------------- | ------------- | IIA | N/A | 2009-05-15 | ANUAL | 2023-12-05 | CONTRATISTA | CALIBRACION
156 | NEBULIZADOR | OKA-737 | 1701 | DICKSON ASIA GROUP | DM | O02WW | WW210026 | IIB | INVIMA 2018DM-0017500 | 2023-06-05 | ANUAL | 2023-12-05 | CONTRATISTA | CALIBRACION
157 | FLUJÓMETRO | OKA-737 | 90997 |  | AMICO | H2007 | FMAO15635FG | IIB | 2019DM-0019944 | 2018-03-26 | ANUAL | 2023-12-05 | CONTRATISTA | CALIBRACION
158 | REGULADOR DE OXÍGENO | OKA-737 | ------------- |  | GMR | CGA870 | 21050144 | IIB |  |  | ANUAL | 2023-12-05 | CONTRATISTA | CALIBRACION
159 | TENSIÓMETRO | OKA-737 | ------------- | WELCHALLYN | WELCHALLYN | TYCOS | 141010132718 | IIA | 2008DM-0001935 | 2016-12-28 | ANUAL | 2023-12-05 | CONTRATISTA | CALIBRACION
160 | INFUSOR DE PRESIÓN | OKA-737 | 3737 | RIESTER | RIESTER | ANALÓGICO | 130937701 | IIB | 2021DM-0008031-R1 | 2022-02-14 | ANUAL | 2023-12-05 | CONTRATISTA | CALIBRACION
161 | REGULADOR DE OXÍGENO | OKA-737 | ------------- |  | IMETAN | ---------------- | 12200 | IIB |  |  | ANUAL | 2023-12-05 | CONTRATISTA | CALIBRACION
162 | REGULADOR DE OXÍGENO | OKA-737 | 1058 |  | AGA | ---------------- | 08078B240 | IIB |  |  | ANUAL | 2023-12-05 | CONTRATISTA | CALIBRACION
163 | REGULADOR DE OXÍGENO | OKA-737 | ------------- |  | CGA540 | ---------------- | 1210148 | IIB |  |  | ANUAL | 2023-12-05 | CONTRATISTA | CALIBRACION
164 | TENSIÓMETRO PEDIÁTRICO | OKA-737 | 2448 | WELCHALLYN | WELCHALLYN | CHILD9 | 51202084327 | IIA | 2008DM-0001935 | 2812/2016 | ANUAL | 2023-12-05 | CONTRATISTA | CALIBRACION
165 | MONITOR DE SIGNOS VITALES | GVV-537 | 1535 |  | CREATIVE MEDICAL | DELUXE-100 | J0600PL00011 | IIB | 2014EBC-0012148 | 2020-02-20 | ANUAL | 2023-12-05 | CONTRATISTA | CALIBRACION
166 | NEBULIZADOR | GVV-537 | 2601 | DICKSON ASIA GROUP | DM | O02WW | WW210417 | IIB | INVIMA 2018DM-0017500 | 2023-06-05 | ANUAL | 2023-12-05 | CONTRATISTA | CALIBRACION
167 | ASPIRADOR DE SECRECIONES | GVV-537 | 1536 |  | FOLEE | H003-C | ---------------- | IIA |  | 2020-02-20 | ANUAL | 2023-12-05 | CONTRATISTA | CALIBRACION
168 | TENSIÓMETRO | GVV-537 | ---------------- | ALP K2 | ALPK2 | ADULTO | 902479 | IIA | 2018DM-0018548 | 2020-02-20 | ANUAL | 2023-12-05 | CONTRATISTA | CALIBRACION
169 | TENSIÓMETRO | GVV-537 | ---------------- | ALP K2 | ALPK2 | PEDIÁTRICO | 900595 | IIA | 2018DM-0018548 | 2020-02-20 | ANUAL | 2023-12-05 | CONTRATISTA | CALIBRACION
170 | INFUSOR DE PRESIÓN | GVV-537 | 5393 | RIESTER | RIESTER | ANALÓGICO | 211023304 | IIB | 2021DM-0008031-R1 | 2022-02-14 | ANUAL | 2023-12-05 | CONTRATISTA | CALIBRACION
171 | REGULADOR DE OXÍGENO | GVV-537 | 4390 |  | ---------------- | ---------------- | 1614026 | IIB |  |  | ANUAL | 2023-12-05 | CONTRATISTA | CALIBRACION
172 | REGULADOR DE OXÍGENO | GVV-537 | 3807 |  | TRG | ---------------- | 13241C559 | IIB |  |  | ANUAL | 2023-12-05 | CONTRATISTA | CALIBRACION
173 | REGULADOR DE OXÍGENO | GVV-537 | 4224 |  | RESPONSIVE | 120-1060C | 10142194 | IIB |  |  | ANUAL | 2023-12-05 | CONTRATISTA | CALIBRACION
174 | FLUJÓMETRO | GVV-537 | 2440 |  | ACARE | ---------------- | 1300792 | IIB |  | 2020-02-20 | ANUAL | 2023-12-05 | CONTRATISTA | CALIBRACION
175 | TERMOHIGRÓMETRO | OKE-534 | 1483 |  | BIOTEMP | ---------------- | ---------------- | IIA | N/A | 2013-09-13 | ANUAL | 2023-12-05 | CONTRATISTA | CALIBRACION
176 | TENSIÓMETRO | OKE-534 | 1951 |  | CERTIFIED | 0483 | ---------------- | IIA |  | 2015-12-13 | ANUAL | 2023-12-05 | CONTRATISTA | CALIBRACION
177 | FLUJÓMETRO | OKE-534 | 5207 |  | GENTEC | FM197B-15L-CH | 61G-16060236/033 | IIB | 2012DM-0024519 | 2021-06-25 | ANUAL | 2023-12-05 | CONTRATISTA | CALIBRACION
178 | TERMOHIGRÓMETRO | OKE-534 | 4642 |  | BIOTEMP | ---------------- | ---------------- | IIA | N/A | 2013-09-13 | ANUAL | 2023-12-05 | CONTRATISTA | CALIBRACION
179 | REGULADOR DE OXÍGENO | OKE-534 | 3732 |  | AIR IMETAN | 012208 | ---------------- | IIB |  |  | ANUAL | 2023-12-05 | CONTRATISTA | CALIBRACION
180 | REGULADOR DE OXÍGENO | OKE-534 | ---------------- |  | AIR IMETAN | 004731 | R-915 | IIB |  |  | ANUAL | 2023-12-05 | CONTRATISTA | CALIBRACION
181 | ASPIRADOR DE SECRECIONES | OKE-534 | 3923 |  | SMAF | SXT-5A | L3-011 | IIA | 2007DM-0001310 | 2009-07-14 | ANUAL | 2023-12-05 | CONTRATISTA | CALIBRACION
182 | INFUSOR DE PRESIÓN | OKE-534 | 2226 | RIESTER | RIESTER | ANALÓGICO | ---------------- | IIB | 2021DM-0008031-R1 | 2022-02-14 | ANUAL | 2023-12-05 | CONTRATISTA | CALIBRACION
183 | REGULADOR DE OXÍGENO | ALMACÉN | 4903 |  | AIR IMETAN | 4000 | 119353 | IIB | 2009DM-0003367 | 2009-05-15 | ANUAL | 2023-12-05 | CONTRATISTA | CALIBRACION
184 | REGULADOR DE OXÍGENO | ALMACÉN | 4001 |  | AIR IMETAN | 4000 | 119356 | IIB |  |  | ANUAL | 2023-12-05 | CONTRATISTA | CALIBRACION
185 | REGULADOR DE OXÍGENO | ALMACÉN | 1177 |  | RESPONSIVE | CGA540 | ---------------- | IIB |  |  | ANUAL | 2023-12-05 | CONTRATISTA | CALIBRACION
186 | REGULADOR DE OXÍGENO | ALMACÉN | 5205 |  | AIR IMETAN | CGA870 | ---------------- | IIB |  |  | ANUAL | 2023-12-05 | CONTRATISTA | CALIBRACION
187 | REGULADOR DE OXÍGENO | ALMACÉN | 3404 |  | HP | ---------------- | 102941 | IIB |  |  | ANUAL | 2023-12-05 | CONTRATISTA | CALIBRACION
188 | REGULADOR DE OXÍGENO | ALMACÉN | 1058 |  | AGA | ---------------- | 08078B240 | IIB |  |  | ANUAL | 2023-12-05 | CONTRATISTA | CALIBRACION
189 | REGULADOR DE OXÍGENO | ALMACÉN | ---------------- |  | AIR IMETAN | CGA870 | 140419 | IIB |  |  | ANUAL | 2023-12-05 | CONTRATISTA | CALIBRACION
190 | REGULADOR DE OXÍGENO | SALA DE INTOXICADOS | 3331 |  | TRG | ---------------- | 13241C577 | IIB |  |  | ANUAL | 2023-12-05 | CONTRATISTA | CALIBRACION
191 | REGULADOR DE OXÍGENO | ALMACÉN | 3405 |  | AIR IMETAN | CGA540 | 004726 | IIB |  |  | ANUAL | 2023-12-05 | CONTRATISTA | CALIBRACION
192 | BÁSCULA VIDRIO | ALMACÉN | 2882 |  | OMRON | HN-289 | ---------------- | I | N/A | 2015-08-14 | ANUAL | 2023-12-05 | CONTRATISTA | CALIBRACION
193 | BÁSCULA VIDRIO | ALMACÉN | 3403 |  | WH-2003A | ---------------- | ---------------- | I | N/A | 2015-08-14 | ANUAL | 2023-12-05 | CONTRATISTA | CALIBRACION
194 | BÁSCULA VIDRIO | ALMACÉN | 4298 |  | WH-2003A | ---------------- | ---------------- | I | N/A | 148/08/2015 | ANUAL | 2023-12-05 | CONTRATISTA | CALIBRACION
195 | TERMÓMETRO NEVERA | ALMACÉN | 3949 |  | GENERICO | ---------------- | ---------------- | IIA | N/A | 2009-05-15 | ANUAL | 2023-12-05 | CONTRATISTA | CALIBRACION
196 | TERMÓMETRO NEVERA | ALMACÉN | 3948 |  | GENERICO | ---------------- | ---------------- | IIA | N/A | 2009-05-15 | ANUAL | 2023-12-05 | CONTRATISTA | CALIBRACION
197 | TERMÓMETRO NEVERA | ALMACÉN | 1197 |  | GENERICO | ---------------- | ---------------- | IIA | N/A | 2009-05-15 | ANUAL | 2023-12-05 | CONTRATISTA | CALIBRACION
198 | TENSIÓMETRO | PUESTO OVEJAS | 1501 | WELCHALLYN | WELCHALLYN | PARED | 151019115165 | IIA | 2008DM-0001935 | 2016-12-28 | ANUAL | 2023-12-05 | CONTRATISTA | CALIBRACION
199 | TENSIÓMETRO | ALMACÉN | 2449 | LORD | LORD | ADULTO | 914612 | IIA | 2009DM-0004179 | 2015-08-15 | ANUAL | 2023-12-05 | CONTRATISTA | CALIBRACION
200 | TENSIÓMETRO | ALMACÉN | 915763 | LORD | LORD | ANEROIDE | 915763 | IIA | 2009DM-0004179 | 2009-05-15 | ANUAL | 2023-12-05 | CONTRATISTA | CALIBRACION
201 | TENSIÓMETRO | ALMACÉN | 0197 |  | MEDIC | PEDIÁTRICO | 0197 | IIA |  | 2009-05-15 | ANUAL | 2023-12-05 | CONTRATISTA | CALIBRACION
202 | TENSIÓMETRO | ALMACÉN | 904475 | LORD | LORD | ANEROIDE | 904475 | IIA | 2009DM-0004179 |  | ANUAL | 2023-12-05 | CONTRATISTA | CALIBRACION
203 | TENSIÓMETRO | ALMACÉN | 4796 | LORD | LORD | ANEROIDE | 910566 | IIA | 2009DM-0004179 | 2015-08-14 | ANUAL | 2023-12-05 | CONTRATISTA | CALIBRACION
204 | TENSIÓMETRO | ALMACÉN | 3395 | LORD | LORD | ANEROIDE | 910995 | IIA | 2009DM-0004179 | 2015-08-14 | ANUAL | 2023-12-05 | CONTRATISTA | CALIBRACION
205 | TENSIÓMETRO | ALMACÉN | 3274 | LORD | LORD | ANEROIDE | 914093 | IIA | 2009DM-0004179 | 2015-08-14 | ANUAL | 2023-12-05 | CONTRATISTA | CALIBRACION
206 | TENSIÓMETRO | ALMACÉN | 4967 |  | GMD | ANEROIDE | 1604200 | IIA |  | 2020-12-28 | ANUAL | 2023-12-05 | CONTRATISTA | CALIBRACION
207 | PULSIOXÍMETRO-NEONATO | ALMACÉN | 2394 | HEAL FORCE | HEAL FORCE | PRINCE-100F | K00MC01502 | IIB | 2015EBC-0013956 | 2016-12-28 | ANUAL | 2023-12-05 | CONTRATISTA | CALIBRACION
208 | PULSIOXÍMETRO-NEONATO | ALMACÉN | 2395 | HEAL FORCE | HEAL FORCE | PRINCE-100F | K00MC01491 | IIB | 2015EBC-0013956 | 2016-12-28 | ANUAL | 2023-12-05 | CONTRATISTA | CALIBRACION
209 | PULSIOXÍMETRO-NEONATO | ALMACÉN | 2957 | HEAL FORCE | HEAL FORCE | PRINCE-100F | K00MC01504 | IIB | 2015EBC-0013956 | 2016-12-28 | ANUAL | 2023-12-05 | CONTRATISTA | CALIBRACION
210 | PULSIOXÍMETRO | ALMACÉN | 4756 | HEAL FORCE | HEAL FORCE | PRINCE-100A | XXB00LE05832 | IIB | 2015EBC-0013956 | 2016-12-28 | ANUAL | 2023-12-05 | CONTRATISTA | CALIBRACION
211 | DESFIBRILADOR | ALMACÉN | 4632 | SCHILLER | SCHILLER | FRED EASY | O58993057904 | IIB | 2009EBC-0003126 | 2013-09-26 | ANUAL | 2023-12-05 | CONTRATISTA | CALIBRACION
212 | BOMBA DE INFUSIÓN | ALMACÉN | 5281 | SHENHEN HAWK MEDICAL INTRUMENT.CO | HOWKMED | HAWK - I1 | 04008174 | IIB | 2018EBC-00017517 | 2020-11-03 | ANUAL | 2023-12-05 | CONTRATISTA | CALIBRACION
213 | BOMBA DE INFUSIÓN | ALMACÉN | 1682 | SHENHEN HAWK MEDICAL INTRUMENT.CO | HOWKMED | HAWK - I2 | 04008112 | IIB | 2018EBC-00017517 | 2020-11-03 | ANUAL | 2023-12-05 | CONTRATISTA | CALIBRACION
214 | ASPIRADOR DE SECRESIONES | URGENCIAS | 3495 |  | CA-MI | NEW ASPIRET | 156786 | IIA | 2014DM-0011987 | 2022-07-29 | ANUAL | 2023-12-05 | CONTRATISTA | CALIBRACION
215 | DETECTOR FETAL | ALMACÉN | 1695 | EDAN | EDAN | SONOTRAX II PRO | 560054-M22101230130 | IIA | 2017DM-0001107R1 | 2022-08-11 | ANUAL | 2023-12-05 | CONTRATISTA | CALIBRACION
216 | DETECTOR FETAL | ALMACÉN | 4395 | EDAN | EDAN | SONOTRAX II PRO | 560054-M22101230124 | IIA | 2017DM-0001107R1 | 2022-08-11 | ANUAL | 2023-12-05 | CONTRATISTA | CALIBRACION
217 | PULSIOXÍMETRO | ALMACÉN | 1697 | EDAN | EDAN | H100B | 360101M21A09670141 | IIB | 2020EBC-0005674-R1 | 2022-08-11 | ANUAL | 2023-12-05 | CONTRATISTA | CALIBRACION
218 | PULSIOXÍMETRO | ALMACÉN | 5297 | EDAN | EDAN | H100B | 360101M21A09670142 | IIB | 2020EBC-0005674-R1 | 2022-08-11 | ANUAL | 2023-12-05 | CONTRATISTA | CALIBRACION
219 | TENSIOMETRO PORTATIL | ALMACÉN | ---------------- | RIESTER | RIESTER | R1 SHOCK PROOP | 220403316 | IIA | 2017DM-0001457-R1 | 2022-02-14 | ANUAL | 2023-12-05 | CONTRATISTA | CALIBRACION
220 | TENSIOMETRO PORTATIL | ALMACÉN | ---------------- | RIESTER | RIESTER | R1 SHOCK PROOP | 220403322 | IIA | 2017DM-0001457-R1 | 2022-02-14 | ANUAL | 2023-12-05 | CONTRATISTA | CALIBRACION
221 | TENSIÓMETRO | ALMACÉN | ---------------- | LORD | LORD | ---------------- | 901885 | IIA | 2009DM-0004179 | 2015-08-14 | ANUAL | 2023-12-05 | CONTRATISTA | CALIBRACION
222 | BASCULA PESA BEBE | ALMACÉN | 2597 |  | HEALTOMETER | 522KL | 5220008094 | I | 213DM-0010061 | 2022-07-29 | ANUAL | 2023-12-05 | CONTRATISTA | CALIBRACION
223 | CONCENTRADOR DE OXIGENO | ALMACÉN | 5294 | Samsung AERTI TECH Co., Ltd. | AERTI | AE-5 | AE-5-4552205160161244 | IIA | 2016-12-28 | 2022-08-11 | ANUAL | 2023-12-05 | CONTRATISTA | CALIBRACION
224 | CONCENTRADOR DE OXIGENO | ALMACÉN | 5293 | Samsung AERTI TECH Co., Ltd. | AERTI | AE-5 | AE-5-4552205160161245 | IIA | 2016-12-28 | 2022-08-11 | ANUAL | 2023-12-05 | CONTRATISTA | CALIBRACION
225 | CONCENTRADOR DE OXIGENO | ALMACÉN | 4393 | Samsung AERTI TECH Co., Ltd. | AERTI | AE-5 | AE-5-4552205160161246 | IIA | 2016-12-28 | 2022-08-11 | ANUAL | 2023-12-05 | CONTRATISTA | CALIBRACION
226 | DESFIBRILADOR | ALMACÉN | 1699 | COMEN | COMEN | S8 | 58220527080 | IIB | 2021EBC-0023576 | 2022-08-11 | ANUAL | 2023-12-05 | CONTRATISTA | CALIBRACION
227 | CONCENTRADOR DE OXÍGENO | ALMACÉN | 2699 | 'LONGFIAN | LONGFIAN | JAY-5AW | MZJ5S116715 | IIA | 2016DM-0014698 | 2018-12-11 | ANUAL | 2023-12-05 | CONTRATISTA | CALIBRACION
228 | CONCENTRADOR DE OXÍGENO | ALMACÉN | 3147 | 'LONGFIAN | LONGFIAN | JAY-5AW | MZJ5S116458 | IIA | 2016DM-0014698 | 2018-12-11 | ANUAL | 2023-12-05 | CONTRATISTA | CALIBRACION

## EQUIPOS INDUSTRIALES
E.S.E. HOSPITALSANTA ISABEL NIT SAN PEDRO DE LOS MILAGROS
PLAN DE MANTENIMIENTO PREVENTIVO EQUIPOS INDUSTRIALES
ITEM | DESCRIPCION | UBICACIÓN | PLACA | RESPONSABLE | PERIODICIDAD | FECHA | ACTIVIDAD DE MANTENIMIENTO
1 | LAVADORA ELÉCTRICA INDUSTRIAL | LAVANDERIA | 3108 | CONTRATISTA | ANUAL | ABRIL | Limpieza general de filtors puebas de control de tablero
2 | SECADORA INDUSTRIAL DE ROPAS, A GAS | LAVANDERIA | 4008 | CONTRATISTA- OPERARIO MANTENIMIENTO | ANUAL | ABRIL | Limpieza general de filtors puebas de control de tablero
3 | PLANTA ELECTRICA, MOTOR DIESEL - SEDE CASA | SEDE CASA | 1023 | CONTRATISTA- OPERARIO MANTENIMIENTO | SEMESTRAL |  | Mantenimiento general de los equipos, limpieza de filtros, serpentines, elementos electrónicos, lubricación de partes móviles, ajustes de borneras terminales eléctricas, evaluación de variables de voltaje amperaje, presiones de refrigerantes. Todos los equipos se entregan en buenas condiciones de funcionamiento
4 | PLANTA ELECTRICA, MOTOR DIESEL - CATERPILLAR | SEDE GUAMUR | 4174 | INDUX LTDA | SEMESTRAL |  | Mantenimiento general de los equipos, limpieza de filtros, serpentines, elementos electrónicos, lubricación de partes móviles, ajustes de borneras terminales eléctricas, evaluación de variables de voltaje amperaje, presiones de refrigerantes. Todos los equipos se entregan en buenas condiciones de funcionamiento
5 | PLANTA-SIP TELEFONICA | SISTEMAS | N/A | CONTRATISTA | ANUAL
6 | PLANTA-SIP TELEFONICA | SISTEMAS | N/A | CONTRATISTA | ANUAL
7 | MESA OBSTETRICA DE BASE HIDRAULICA | SALA DE PARTOS | 1459 | CONTRATISTA | ANUAL | OCTUBRE
8 | GUADAÑA | MMTO | 2209 | OPERARIO DE MANTENIMIENTO | ANUAL
9 | HIDROFLOW 3HP-220W | MMTO | 2443 | OPERARIO DE MANTENIMIENTO | ANUAL
10 | HIDROLAVADORA | PARQUEADERO | 2791 | CONTRATISTA | ANUAL
11 | LAVADORA ELECTRICA AUTOMATICA | LAVANDERIA | 3346 | CONTRATISTA | ANUAL
12 | LAVADORA ELECTRICA AUTOMATICA | LAVANDERIA |  | CONTRATISTA | ANUAL
13 | RED DE OXIGENO Y MANIFOLD | CUARTO GASES MEDICINALES | NO APLICA | CONTRATISTA | ANUAL | AGOSTO | Mantenimiento general; verificacion cajas de control, valvulas sin fuga, ALARMAS: Las alarmas de gases medicinales tienen dos botones; uno para silenciar y otro para prueba, mediante este botón de prueba nos damos cuenta si requiere o no mantenimiento (verificación de presión y que no estén desactualizadas). - Verificación de fugas en válvulas de alarmas. TOMAS MEDICINALES: Verificación de fugas por medio de agua jabonosa. - Cambio de oring (empaquetadura), cubre limpieza. - Se retira escudo para detectar fuga. 4. MANIFOLD: Registrar las presiones de los bancos y la línea. - Verificar si las válvulas cierran correctamente. - Alternar el uso de los reguladores de línea (si es dúplex). - Verificar la presión de accionamiento para las válvulas de alivio. - Inspeccionar los “pigtail”: limpieza, flexibilidad, malla, filtraciones o deterioro de los hilos. - Inspeccionar el cierre de las válvulas
14 | EXTINTOR DE INCENDIOS PEQUEÑO, BLANCO | AMBULANCIA OKA 537 | 4071 | CONTRATISTA | ANUAL | ENERO | revision de regulador y carga, valvula y vencimiento
15 | EXTINTOR DE INCENDIOS PEQUEÑO, AMARILLO | AMBULANCIA OKA 537 | 2770 | CONTRATISTA | ANUAL | ENERO | revision de regulador y carga, valvula y vencimiento
16 | EXTINTOR PEQUEÑO | AMBULANCIA OKE 534 | 4071 | CONTRATISTA | ANUAL | ENERO | revision de regulador y carga, valvula y vencimiento
17 | EXTINTOR PEQUEÑO | AMBULANCIA OKE 534 | 1484 | CONTRATISTA | ANUAL | ENERO | revision de regulador y carga, valvula y vencimiento
18 | EXTINTOR DE INCENDIOS, SOLKAFLAM BLANCO. | SISTEMAS | 4037 | CONTRATISTA | ANUAL | ENERO | revision de regulador y carga, valvula y vencimiento
19 | EXTINTOR DE INCENDIOS TIPO ABC AMARILLO | CORREDORES SEDE C.A.S.A | 5271 | CONTRATISTA | ANUAL | ENERO | revision de regulador y carga, valvula y vencimiento
20 | EXTINTOR DE INCENDIOES SOLKAFLAM BLANCO | CORREDORES SEDE C.A.S.A | 2571 | CONTRATISTA | ANUAL | ENERO | revision de regulador y carga, valvula y vencimiento
21 | EXTINTOR DE INCENDIOES SOLKAFLAM BLANCO | CORREDORES SEDE C.A.S.A | 3987 | CONTRATISTA | ANUAL | ENERO | revision de regulador y carga, valvula y vencimiento
22 | EXTINTOR DE INCENDIOS TIPO ABC AMARILLO - CORREDOR | CORREDORES SEDE C.A.S.A | 2518 | CONTRATISTA | ANUAL | ENERO | revision de regulador y carga, valvula y vencimiento
23 | EXTINTOR DE INCENDIOS TIPO ABC AMARILLO - CORREDOR | CORREDORES SEDE C.A.S.A | 3473 | CONTRATISTA | ANUAL | ENERO | revision de regulador y carga, valvula y vencimiento
24 | EXTINTOR DE INCENDIOS TIPO ABC AMARILLO - CORREDOR | CORREDORES SEDE C.A.S.A | 4288 | CONTRATISTA | ANUAL | ENERO | revision de regulador y carga, valvula y vencimiento
25 | EXTINTOR DE INCENDIOS TIPO ABC AMARILLO - PLANTA | CORREDORES SEDE C.A.S.A | 4373 | CONTRATISTA | ANUAL | ENERO | revision de regulador y carga, valvula y vencimiento
26 | EXTINTOR DE INCENDIOS TIPO ABC AMARILLO - ARCHIVO | CORREDORES SEDE C.A.S.A | 5188 | CONTRATISTA | ANUAL | ENERO | revision de regulador y carga, valvula y vencimiento
27 | EXTINTOR DE INCENDIOS, TIPO ABC AMARILLO 20L. | FARMACIA | 5183 | CONTRATISTA | ANUAL | ENERO | revision de regulador y carga, valvula y vencimiento
28 | EXTINTOR DE INCENDIOS, TIPO ABC AMARILLO 10L. | FARMACIA | 1507 | CONTRATISTA | ANUAL | ENERO | revision de regulador y carga, valvula y vencimiento
29 | EXTINTOR DE INCENDIOS, TIPO ABC AMARILLO | PUESTO DE SALUD OVEJAS | 1659 | CONTRATISTA | ANUAL | ENERO | revision de regulador y carga, valvula y vencimiento
30 | EXTINTOR DE INCENDIOS, SOLKAFLAM / COLOR BLANCO | SECRETARIA | 1391 | CONTRATISTA | ANUAL | ENERO | revision de regulador y carga, valvula y vencimiento
31 | EXTINTOR DE INCENDIOS TIPO ABC / AMARILLO | URGENCIAS | 4938 | CONTRATISTA | ANUAL | ENERO | revision de regulador y carga, valvula y vencimiento
32 | EXTINTOR DE INCENDIOS TIPO ABC AMARILLO | SALA DE ESPERA URGENCIAS | 4887 | CONTRATISTA | ANUAL | ENERO | revision de regulador y carga, valvula y vencimiento
33 | EXTINTOR DE INCENDIOS, TIPO ABC AMARILLO. | SERVICIO DE ALIMENTACIÓN | 4935 | CONTRATISTA | ANUAL | ENERO | revision de regulador y carga, valvula y vencimiento
34 | EXTINTOR DE INCENDIOS, COLOR AMARILLO, 20L | LAVANDERIA | 3136 | CONTRATISTA | ANUAL | ENERO | revision de regulador y carga, valvula y vencimiento
35 | EXTINTOR PARA INCENDIOS, COLOR AMARILLO * PLANTA | PLANTA | 3725 | CONTRATISTA | ANUAL | ENERO | revision de regulador y carga, valvula y vencimiento

## EQUIPOS ADMINISTRATIVOS E ASIST
E.S.E. HOSPITAL SANTA ISABEL NIT 800014405
PLAN DE MANTENIMIENTO PREVENTIVO MUEBLES ADMINISTRATIVOS Y ASISTENCIALES
ITEM | DESPCRIPCION | UBICACIÓN | PLACA | RESPONSABLE | PERIODICIDAD | FECHA | ACTIVIDAD DE MANTENIMIENTO
CONSULTA EXTERNA
1 | GABINETE DE MADECOR, SIN PUERTA, PARA IMPRESORA. | CONSULTA EXTERNA | 5322 | OPERARIO DE MANTENIMIENTO | SEMESTRAL | JUNIO-DICIEMBRE | Inspección de averías- cambio de rodachines- pintura- trabajo de carpinteria.
2 | MODULO METALFORMICA, CON 3 GAVETAS |  | 0986
3 | SILLA METAL Y PLASTICO, SIN BRAZOS, COLOR BLANCO |  | 1296
4 | SILLA GIRATORIA, SIN BRAZOS, TAPIZADA CUERO NEGRO |  | 4680
5 | CAMILLA 2 PLANOS INCLINABLE, PARA EXAMEN / DIVAN |  | 3259
6 | ESCALA METALICA, DE 2 PASOS - CROMADA |  | 4045
7 | MESA METALICA DE REJAS PARA CURACIONES |  | 3736
8 | REPISA DE MADERA, PARA IMPRESORA |  | 5186
9 | ESCALA METALICA, DE 2 PASOS - CROMADA |  | 3143
10 | SILLA GIRATORIA, SIN BRAZOS, TAPIZADA CUERO NEGRO. |  | 2670
11 | SILLA METAL Y PLASTICO, SIN BRAZOS, BLANCA |  | 1771
12 | SILLA METAL Y PLASTICO, SIN BRAZOS, BLANCA |  | 2558
13 | MODULO METALFORMICA, ESCRITORIO CON 3 GAVETAS |  | 3826
14 | ESCALA METALICA, DE 2 PASOS - CROMADA |  | 4945
15 | BUTACO GIRATORIO CON ESPALDAR, TAPIZADO NEGRO |  | 3110
16 | SILLA DE MADERA, SIN BRAZOS, TAPIZADA AZUL |  | 0208
17 | SILLA DE MADERA, SIN BRAZOS, TAPIZADA AZUL |  | 4473
18 | SILLA GIRATORIA, SIN BRAZOS, TAPIZADA PAÑO NEGRO |  | 4485
19 | MESA METALICA DE REJAS PARA CURACIONES |  | 4636
20 | MESA METALICA, ELECTR./. EXAMEN, GAVETA / ALACENA.. |  | 4368
21 | MODULO ESCRITORIO METALFORMICA, CON 3 GAVETAS. |  | 682
22 | SILLA GIRATORIA, SIN BRAZOS, TAPIZADA CUERO GRIS |  | 4142
23 | SOFA CUATRO PUESTOS, TAPIZADO CUERO NEGRO |  | 3470
24 | SOFA UN PUESTO, TAPIZADO CUERO NEGRO |  | 3471
25 | SOFA UN PUESTO, TAPIZADO CUERO NEGRO |  | 3472
26 | ESCALA METALICA, DE 2 PASOS - CROMADA |  | 4042
27 | MESA METALICA DE CURACIONES, SIN REJAS |  | 0860
28 | MESA METALICA DE REJAS PARA CURACIONES |  | 2443
29 | MESA METALICA, PARA EXAMEN, 3 SECCIONES, 6T |  | 4989
30 | MESA METALFORMICA, PARA COMPUTADOR |  | 552
31 | MUEBLE DE METAL Y FORMICA, CON 1 GAVETA. |  | 4776
32 | SILLA GIRATORIA, SIN BRAZOS, TAPIZADA CUERO NEGRO. |  | 3791
33 | SILLA METAL Y PLASTICO, SIN BRAZOS, BLANCA |  | 3039
34 | SILLA METAL Y PLASTICO, SIN BRAZOS, BLANCA |  | 2476
35 | ESCALA METALICA, DE 2 PASOS - CROMADA |  | 3144
36 | MESA METALICA DE REJAS PARA CURACIONES |  | 4119
37 | GABINETE DE MADEFORMICA, CON 1 ALA, A MURO |  | 4888
38 | MODULO PARA COMPUTADOR DE TAPA FORMICA |  | 4740
39 | REPISA DE MADERA, PARA IMPRESORA |  | 2523
40 | SILLA DE MADERA FIJA, SIN BRAZOS, TAPIZADA AZUL |  | 0997
41 | SILLA GIRATORIA, CON / BRAZOS, TAPIZ CUERO NEGRO |  | 4727
42 | SILLA METAL Y PLASTICO, SIN BRAZOS, BLANCA |  | 2808
43 | SILLA METAL Y PLASTICO, SIN BRAZOS, BLANCA |  | 3454
44 | DIVAN METALICO TAPIZADO, CAMILLA 2 PLANOS. |  | 4497
45 | CAMILLA GINECOLOGICA, PARA EXAMEN, 3 SECCIONES, 6T. |  | 5300
46 | ESCALA METALICA DE 2 PASOS. PINTADA. |  | 2600
47 | GABINETE DE METALFORMICA, CON 1 ALA, A MURO |  | 4615
48 | MODULO ESCRITORIO METALFORMICA, 3 GAVETAS |  | 3263
49
50 | SILLA GIRATORIA, SIN BRAZOS, TAPIZADA PAÑO GRIS. |  | 3889
51 | SILLA GIRATORIA, SIN BRAZOS, TAPIZADA CUERO NEGRO. |  | 2463
52 | ESCALA METALICA, DE 2 PASOS - CROMADA |  | 3142
53 | MESA METALICA, PARA EXAMEN, 3 SECCIONES, 6T |  | 3988
54 | MESA METALICA DE REJAS PARA CURACIONES |  | 2839
55 | MESA METALICA, PARA EXAMEN, 3 SECCIONES, 6T |  | 2859
56 | GABINETE DE METAL Y FORMICA DE MURO |  | 0800
57 | MODULO METALFORMICA, ESCRITORIO SIN GAVETAS. |  | 0799
58 | ESCALA METALICA, DE 2 PASOS - CROMADA |  | 4944
59 | SILLA GIRATORIA, SIN BRAZOS, TAPIZADA PAÑO NEGRO |  | 1564
60 | SILLA DE MADERA FIJA, SIN BRAZOS, TAPIZADA AZUL |  | 1642
61 | SILLA FIJA METAL Y PLASTICO, SIN BRAZOS, BLANCA |  | 4561
62 | SILLA FIJA METAL Y PLASTICO, SIN BRAZOS, BLANCA |  | 4162
63 | MESA METALICA DE REJAS PARA CURACIONES |  | 3739
64 | GABINETE DE METAL Y FORMICA, DE MURO. |  | 1014
65 | MODULO METALFORMICA, PARA COMPUTADOR |  | 1015
66 | REPISA DE MADERA, PARA IMPRESORA |  | 1626
67 | SILLA GIRATORIA, SIN BRAZOS, TAPIZADA CUERO NEGRO. |  | 4924
68 | SILLA FIJA METAL Y PLASTICO, SIN BRAZOS, BLANCA |  | 3038
69 | SILLA FIJA METAL Y PLASTICO, SIN BRAZOS, BLANCA |  | 5189
70 | CAMILLA DIVAN METALICO TAPIZADO, 2 PLANOS. |  | 1797
71 | ESCALA METALICA, DE 2 PASOS - CROMADA |  | 4044
72 | ESCALA METALICA, DE 2 PASOS - CROMADA |  | 3146
73 | MESA MET. PARA INSTRUMENTAL, CON BARANDILLAS |  | 4355
74 | MESA METALICA, PARA EXAMEN, GAVETA Y ALACENA. |  | 1543
75 | MESACARRO MET/. CON CANASTILLA, PARA MONITOR / SIG. |  | 1792
76 | MESACARRO REANIMACION METALICO, CON CANASTILLA |  | 1609
77 | MODULO ESCRITORIO METALFORMICA, CON 3 GAVETAS |  | 3260
78 | MODULO ESCRITORIO METALFORMICA, CON 3 GAVETAS |  | 3205
79 | PANTALLA PARA PROYECTOR, TELON ELECTRICO |  | 4749
80 | MESA METALICA DE REJAS PARA CURACIONES |  | 3574
81 | REPISA DE MADERA, PARA IMPRESORA |  | 1658
82 | SILLA GIRATORIA, SIN BRAZOS, TAPIZADA CUERO NEGRO. |  | 4014
83 | SILLA GIRATORIA, SIN BRAZOS, TAPIZADA PAÑO NEGRO. |  | 1567
84 | SILLA METAL Y PLASTICO, SIN BRAZOS, COLOR NEGRO |  | 5255
85 | SILLA METAL Y PLASTICO, SIN BRAZOS, COLOR NEGRO |  | 2511
86 | SILLA METAL Y PLASTICO, SIN BRAZOS, TAPIZADA NEGRO |  | 2556
87 | VENTILADOR DE MURO |  | 0555
88 | DIVAN METALICO, PARA EXAMEN, 2 PLANOS - TAPIZADO |  | 4943
89 | DIVAN METALICO, PARA EXAMEN, 2 PLANOS - TAPIZADO |  | 3779
90 | ESCALA METALICA DE 2 PASOS. |  | 3866
91 | ARCHIVADOR METALICO, CON 4 GAVETAS |  | 535
92 | ESCRITORIO DE MADERA, CON 2 GAVETAS |  | 0636
93 | MESA DE MADERA, CON UNA GAVETA. |  | 5146
94 | MESA PLASTICA CUADRADA, INFANTIL, COLOR AZUL. |  | 2483
95 | MESA PLASTICA CUADRADA, INFANTIL, COLOR AZUL. |  | 2484
96 | MODULO ESCRITORIO METALFORMICA, CON 3 GAVETAS |  | 3257
97 | ARCHIVADOR METALICO, CON 3 GAVETAS, GRIS " PEQUEÑO" |  | 607
98 | SILLA FIJA METAL Y PLASTICO, SIN BRAZOS, BLANCA |  | 3466
99 | SILLA FIJA METAL Y PLASTICO, SIN BRAZOS, BLANCA |  | 1766
100 | SILLA FIJA METAL Y PLASTICO, SIN BRAZOS, BLANCA |  | 3256
101 | SILLA FIJA METAL Y PLASTICO, SIN BRAZOS, BLANCA |  | 2805
102 | SILLA FIJA METAL Y PLASTICO, SIN BRAZOS, BLANCA |  | 2553
103 | SILLA FIJA METAL Y PLASTICO, SIN BRAZOS, BLANCA |  | 5187
104 | SILLA FIJA METAL Y PLASTICO, SIN BRAZOS, BLANCA |  | 4094
105 | SILLA FIJA METAL Y PLASTICO, SIN BRAZOS, BLANCA |  | 1452
106 | SILLA GIRATORIA, SIN BRAZOS, TAPIZADA CUERO GRIS |  | 5018
107 | SILLA GIRATORIA, SIN BRAZOS, TAPIZADA CUERO NEGRO. |  | 3821
108 | SILLA GIRATORIA, SIN BRAZOS, TAPIZADA PAÑO AZUL |  | 0064
109 | SILLA PLASTICA, CON BRAZOS, INFANTIL - MULTICOLOR |  | 4276 A4283
110 | SILLA PLASTICA, SIN BRAZOS, COLOR BLANCO |  | 1581 A5108
111 | GABINETE DE MADEFORMICA, CON 1 ALA, A MURO |  | 0071
112 | MODULO ESCRITORIO METALFORMICA, CON 3 GAVETAS. |  | 1560
113 | MODULO ESCRITORIO METALFORMICA, CON 3 GAVETAS. |  | 5395
114 | SILLA GIRATORIA, SIN BRAZOS, TAPIZADA CUERO NEGRO. |  | 5383
115 | SILLA GIRATORIA, SIN BRAZOS, TAPIZADA CUERO NEGRO. |  | 4234
116 | FOLDERAMA METALICO, 2 ALAS CORREDIZAS |  | 0641
117 | MESA METALICA DE TAPA FORMICA, PARA SANTO |  | 0129
118 | GABINETE METAL Y FORMICA, PUERTA PLEGABLE - MURO |  | 5066
119 | MODULO ESCITORIO METALFORMICA, CON 2 GAVETAS |  | 1454
120 | TANDEM METALICO CROMADO, 3 PUESTOS. |  | 3796
121 | TANDEM METALICO CROMADO, 3 PUESTOS. |  | 4693
122 | TANDEM METALICO CROMADO, 3 PUESTOS. |  | 2517
123 | TANDEM METALICO TAPIZADO VINO TINTO, 5 PUESTOS |  | 3905
124 | TANDEM METALPLASTICO 3 PUESTOS, COLOR BLANCO |  | 3906
125 | SILLA DE RUEDAS PARA PACIENTES, TAPIZADA LONA NEGRA |  | 4303
126 | SILLA GIRATORIA SIN/BRAZOS, TAPIZADA PAÑO GRIS. |  | 2990
127 | SILLA FIJA METAL Y PLASTICO, SIN BRAZOS, BLANCA |  | 750
128 | SILLA FIJA METAL Y PLASTICO, SIN BRAZOS, BLANCA |  | 1360
129 | SILLA FIJA METAL Y PLASTICO, SIN BRAZOS, BLANCA |  | 2806
130 | SILLA FIJA METAL Y PLASTICO, SIN BRAZOS, BLANCA |  | 3044
131 | SILLA FIJA METAL Y PLASTICO, SIN BRAZOS, BLANCA |  | 3453
132 | SILLA FIJA METAL Y PLASTICO, SIN BRAZOS, BLANCA |  | 4290
133 | SILLA FIJA METAL Y PLASTICO, SIN BRAZOS, BLANCA |  | 4366
134 | SOPORTE METALICO. BASURERAS PUNTO ECOLOGICO. |  | 3506
135 | TANDEM METALPLASTICO 4 PUESTOS, COLOR NEGRO. |  | 1764
136 | TANDEM METALPLASTICO 4 PUESTOS, COLOR NEGRO. |  | 5306
137 | TANDEM METALPLASTICO 3 PUESTOS, BLANCO |  | 1439
138 | TANDEM METALPLASTICO 3 PUESTOS, BLANCO |  | 1440
139 | TANDEM METALPLASTICO 3 PUESTOS, BLANCO |  | 1441
140 | TANDEM METALPLASTICO 3 PUESTOS, BLANCO |  | 1444
141 | TANDEM METALPLASTICO 3 PUESTOS, BLANCO |  | 1446
142 | TANDEM METALPLASTICO 3 PUESTOS, BLANCO |  | 1680
143 | TANDEM METALPLASTICO 3 PUESTOS, BLANCO |  | 2572
144 | TANDEM METALPLASTICO 3 PUESTOS, BLANCO |  | 2573
145 | TANDEM METALPLASTICO 3 PUESTOS, BLANCO |  | 3033
146 | TANDEM METALPLASTICO 3 PUESTOS, BLANCO |  | 3087
147 | TANDEM METALPLASTICO 3 PUESTOS, BLANCO |  | 5266
148 | TANDEM METALICO CROMADO, 3 PUESTOS |  | 3507
149 | TANDEM METALICO CROMADO, 3 PUESTOS |  | 3793
150 | TANDEM METALICO CROMADO, 3 PUESTOS |  | 3794
151 | TANDEM METALICO CROMADO, 3 PUESTOS |  | 3795
152 | TANDEM METALICO CROMADO, 3 PUESTOS |  | 5307
153 | TANDEM METALICO CROMADO, 3 PUESTOS |  | 5308
154 | TANDEM METALICO CROMADO, 3 PUESTOS |  | 5309
155 | MESA METALFORMICA, PARA IMPRESORA |  | 0020
156 | MODULO ESCRITORIO METALFORMICA, CON 3 GAVETAS |  | 3376
157 | MODULO ESCRITORIO METALFORMICA, CON 3 GAVETAS |  | 3377
158 | MODULO ESCRITORIO METALFORMICA, CON 3 GAVETAS |  | 3378
159 | SILLA GIRATORIA, SIN BRAZOS, TAPIZADA CUERO NEGRO. |  | 4483
160 | SILLA GIRATORIA, SIN BRAZOS, TAPIZADA CUERO NEGRO. |  | 2668
161 | SILLA GIRATORIA, SIN BRAZOS, TAPIZADA PAÑO NEGRO. |  | 3585
162 | ARMARIO ARCHIVADOR, METALFORMICA, CON 2 PUERTAS |  | 214
163 | MODULO ESCRITORIO METALFORMICA, CON 3 GAVETAS |  | 2413
164 | BUTACO GIRATORIO, 4 PATAS, TAPIZADO NEGRO. |  | 866
165 | SILLA GIRATORIA, SIN BRAZOS, TAPIZADA PAÑO NEGRO |  | 1566
166 | SILLA GIRATORIA, SIN BRAZOS, TAPIZADA PAÑO NEGRO |  | 2467
167 | SILLA METAL Y PLASTICO, SIN BRAZOS, TAPIZADA NEGRO. |  | 2954
168 | MESA METALICA DE CURACIONES, CON REJAS. |  | 2860
169 | SILLA DE MADERA FIJA, SIN BRAZOS, TAPIZADA NEGRO |  | 867
170 | GABINETE MADEFORMICA, CON 1 PUERTA, A MURO. |  | 0275
171 | MESA PLASTICA MODULAR, ENTREPAÑOS / COLOR BLANCO. |  | 0928
172 | MODULO METALFORMICA, ESCRITORIO CON 3 GAVETAS |  | 4005
173 | MESA METALICA PARA CURACION, CON REJAS / CARRO |  | 4043
174 | SILLA GIRATORIA SIN BRAZOS, TAPIZADA CUERO AZUL. |  | 4907
175 | SILLA MET. FIJA TAPIZADA PAÑO VINO TINTO |  | 2802
176 | SILLA METALICA CON BRAZO, TOMA MUESTRAS, TAPIZADA |  | 4905
177 | SILLA GIRATORIA, SIN BRAZOS, TAPIZADA PAÑO GRIS. |  | 2991
178 | VITRINA MOSTRADOR, ALTA * METAL Y VIDRIO |  | 1323
179 | ESTANTERIA META. 4 ANGULOS, 7 BANDEJAS |  | 1066
180 | ESTANTERIA META. 4 ANGULOS, 7 BANDEJAS |  | 3272
181 | ESTANTERIA META. 4 ANGULOS, 7 BANDEJAS |  | 4172
182 | MODULO METALFORMICA, ESCRITORIO CON 3 GAVETAS |  | 4007
183 | SILLA GIRATORIA, SIN BRAZOS, TAPIZADA PAÑO GRIS. |  | 3891
184 | SILLA GIRATORIA, SIN BRAZOS, TAPIZADA PAÑO NEGRO. |  | 2465
185 | SILLA MET. FIJA - TAPIZADA CUERO COLOR GRIS |  | 3273
186 | ARCHIVADOR METALICO, CON 3 GAVETAS |  | 4715
187 | MESA METALICA PARA CURACION, SIN REJAS. |  | 918
188 | MODULO METALFORMICA, ESCRITORIO CON 3 GAVETAS |  | 3785
189 | SILLA GIRATORIA, SIN BRAZOS, TAPIZADA PAÑO NEGRO |  | 1565
190 | SILLA MET. FIJA - POLIPROPILENO COLOR NEGRO |  | 1615
191 | SILLA MET. FIJA - POLIPROPILENO COLOR NEGRO |  | 2617
192 | MESA METALICA PARA CURACION, CON REJAS - CROMADA |  | 4006
193 | MESA PARA EXAMEN, TAPIZADA COLOR NEGRO, 6T |  | 5262
194 | ESCALA METALICA, DE 2 PASOS |  | 3924
195 | ESCRITORIO DE MADERA, CON 2 GAVETAS |  | 0935
196 | MESA CROMADA, BASE RODABLE / PORTATIL. * ODONTOLOGIA. |  | 3957
197 | SILLA DE MADERA, FIJA, SIN BRAZOS, CUERO NEGRO. |  | 0951
198 | SILLA MET. FIJA TAPIZADA PAÑO, VINO TINTO. |  | 4600
199 | VITRINA METALICA, DE 1 ALA Y ALACENA. |  | 2801
200 | MESA PARA EXAMEN, TAPIZADA COLOR NEGRO, 6T |  | 4906
201 | MESA METALICA DE MAYO - CROMADA |  | 5261
202 | MESA METALICA PARA CURACION, CON REJAS - CROMADA |  | 1662
203 | MESA METALICA PARA CURACION, CON REJAS. |  | 4906
204 | MESA PARA EXAMEN, TAPIZADA COLOR NEGRO, 6T |  | 5261
205 | MESA METALICA DE MAYO - CROMADA |  | 1662
206 | MESA METALICA PARA CURACION, CON REJAS - CROMADA |  | 2562
207 | ESCALA METALICA, DE 2 PASOS - CROMADA |  | 4686
208 | TANDEM METALICO CROMADO, 3 PUESTOS |  | 4015
209 | TANDEM METALICO CROMADO, 3 PUESTOS |  | 4915
210 | TANDEM METALICO CROMADO, 3 PUESTOS |  | 5071
LABORATORIO
1 | BUTACO GIRATORIO CON ESPALDAR, TAPIZADO NEGRO | LABORATORIO | 2880 | OPERARIO DE MANTENIMIENTO | SEMESTRAL | JUNIO-DICIEMBRE | Inspección de averías- cambio de rodachines- pintura- trabajo de carpinteria.
2 | BUTACO METALICO GIRATORIO, TAPIZADO AZUL |  | 1932
3 | DESCANSA PIES DE PLASTICO, AIDATA |  | 1522
4 | DESCANSA PIES DE PLASTICO, AIDATA |  | 2422
5 | ESTABILIZADOR DE VOLTAJE |  | 2771
6 | ESTABILIZADOR - UPS, UNITEC |  | 2658
7 | MESA MODULAR METALFORMICA, SIN GAVETAS |  | 5081
8 | MODULO ESCRITORIO METALFORMICA, CON 6 GAVETAS |  | 1606
9 | SILLA GIRATORIA, CON BRAZOS, TAPIZADA CUERO NEGRO |  | 4377
10 | SILLA GIRATORIA, SIN BRAZOS, TAPIZADA CUERO NEGRO |  | 5036
11 | SILLA GIRATORIA, SIN BRAZOS, TAPIZADA PAÑO NEGRO. |  | 1568
TOMA DE MUESTRAS
1 | MESA METALICA PARA EXAMEN, 3 SECCIONES | TOMA DE MUESTRAS | 0790 | OPERARIO DE MANTENIMIENTO | SEMESTRAL | JUNIO-DICIEMBRE | Inspección de averías- cambio de rodachines- pintura- trabajo de carpinteria.
2 | MESA METALICA DE CURACIONES, CON REJAS |  | 3790
3 | MESA METALICA, CON 2 GAVETAS Y SILLA CON BRAZO |  | 4083
4 | MODULO ESCRITORIO METALFORMICA, CON 3 GAVETAS. |  | 3726
5 | MUEBLE EN FORMICA CON 2 ALAS, LATERALES. |  | 0762
6 | PERSIANA HORIZONTAL, ENROLLABLE - TELON BEIGE |  | 1597
7 | SILLA GIRATORIA, SIN BRAZOS, TAPIZADA PAÑO GRIS. |  | 4104
8 | SILLA GIRATORIA, SIN BRAZOS, TAPIZADA CUERO NEGRO |  | 2690
ODONTOLOGIA
1 | ARCHIVADOR METALICO, CON 3 GAVETAS, GRIS. | ODONTOLOGIA | 3756 | OPERARIO DE MANTENIMIENTO | SEMESTRAL | JUNIO-DICIEMBRE | Inspección de averías- cambio de rodachines- pintura- trabajo de carpinteria.
2 | GABINETE MADEFORMICA, 10 GAVETAS, MODULAR |  | 0869
3 | GABINETE MADEFORMICA, 2 ALAS, A MURO |  | 0856
4 | GABINETE MADEFORMICA, 8 DIV. 2 ALAS, A MURO |  | 3658
5 | MUEBLE PARA INSTRUMENTAL Y COMPUTADOR |  | 0849
6 | MUEBLE PARA INSTRUMENTAL Y COMPUTADOR |  | 0855
7 | MUEBLE PARA INSTRUMENTAL Y COMPUTADOR |  | 0889
8 | SILLA GIRATORIA, CON BRAZOS, TAPIZADA CUERO NEGRO |  | 3477
9 | SILLA GIRATORIA, SIN BRAZOS, TAPIZADA CUERO NEGRO |  | 1641
10 | SILLA GIRATORIA, SIN BRAZOS, TAPIZADA CUERO GRIS |  | 2539
11 | SILLA GIRATORIA, SIN BRAZOS, TAPIZADA CUERO GRIS |  | 2540
12 | SILLA GIRATORIA, SIN BRAZOS, TAPIZADA CUERO GRIS |  | 2541
13 | SILLA GIRATORIA, SIN BRAZOS, TAPIZADA CUERO GRIS |  | 3355
14 | SILLA GIRATORIA, SIN BRAZOS, TAPIZADA CUERO GRIS |  | 4254
15 | SILLA GIRATORIA, SIN BRAZOS, TAPIZADA CUERO GRIS |  | 5154
16 | SILLA GIRATORIA, SIN BRAZOS, TAPIZADA PAÑO AZUL |  | 0055
17 | BUTACO ODONTOLOGICO GIRATORIO, COLOR VERDE |  | 1356
18 | GABINETE METALFORMICA, 1 PUERTA, A MURO |  | 0984
SERVICIO FARMACEUTICO
1 | ESCALA METALICA, DE 2 PASOS - CROMADA | SERVICIO FARMACEUTICO | 4679 | OPERARIO DE MANTENIMIENTO | SEMESTRAL | JUNIO-DICIEMBRE | Inspección de averías- cambio de rodachines- pintura- trabajo de carpinteria.
2 | ESTANTERIA MET. 4 ANGULOS 7 BANDEJAS |  | 1326
3 | ESTANTERIA MET. 4 ANGULOS 6 BANDEJAS |  | 2376
4 | ESTANTERIA MET. 4 ANGULOS 5 BANDEJAS |  | 2609
5 | ESTANTERIA MET. 4 ANGULOS 5 BANDEJAS |  | 2610
6 | ESTANTERIA MET. 4 ANGULOS 5 BANDEJAS |  | 2611
7 | FARMASTOCK EN COLUMNA, CON 14 GAVETAS + 6 VERTICALES. |  | 1477
8 | MODULO ESCRITORIO METALFORMICA, CON 3 GAVETAS |  | 0734
9 | MODULO PUESTO DE TRABAJO DOBLE, CON 6 GAVETAS. |  | 1340
10 | PAPELERA DE MADERA, PARA ESCRITORIO SENCILLA. |  | 0834
11 | TABURETE DE METAL Y MADERA, INFANTIL |  | 0813
12 | SILLA GIRATORIA, SIN BRAZOS, TAPIZADA CUERO GRIS |  | 4138
13 | SILLA GIRATORIA, SIN BRAZOS, TAPIZADA PAÑO NEGRO |  | 2461
14 | ARCHIVADOR METALICO, CON 3 GAVETAS, NOPAL |  | 2379
15 | ARCHIVADOR METALICO, CON 4 GAVETAS, NOPAL |  | 5075
16 | BUTACO GIRATORIO CON ESPALDAR, TAPIZADO NEGRO |  | 5317
17 | ESCALA METALICA, DE 2 PASOS. |  | 3326
18 | FARMASTOCK EN COLUMNA, CON 8 GAVETAS, PARA SONDAS |  | 1479
19 | FARMASTOCK EN COLUMNA, CON 7 GAVETAS + 3 VERTICALES |  | 1480
20 | MODULO METALFORMICA, ESCRITORIO CON 3 GAVETAS |  | 4908
21 | SILLA GIRATORIA EJECUTIVA, CON BRAZOS, CUERO NEGRO |  | 5277
22 | SILLA GIRATORIA, SIN BRAZOS, TAPIZADA PAÑO NEGRO |  | 1561
23 | VITRINA METALICA, CON 2 ALAS Y VIDRIO. |  | 1644
RAYOS X
1 | ESCALA METALICA, 2 PASOS ANTIDESLIZANTE / PINTADA. | RAYOS X | 2607 | OPERARIO DE MANTENIMIENTO | SEMESTRAL | JUNIO-DICIEMBRE | Inspección de averías- cambio de rodachines- pintura- trabajo de carpinteria.
2 | MESA DE CURACIONES, CROMADA CON REJAS. |  | 3605
3 | ARMARIO DE MADERA, 4 ALAS, 3 ENTREPAÑOS |  | 4844
4 | MESA DE MADERA, PARA COMPUTADOR Y IMPRESORA RX. |  | 4842
5 | MODULO METALFORMICA, ESCRITORIO CON 3 GAVETAS |  | 4846
6 | PERSIANA HORIZONTAL, ENROLLABLE - TELON BLANCO |  | SIN
7 | SILLA DE MADERA, TAPIZADA, AZUL, SIN BRAZOS |  | 0362
8 | SILLA GIRATORIA S/BRAZOS, TAPIZADA CUERO GRIS |  | 2796
9 | SILLA GIRATORIA S/BRAZOS, TAPIZADA CUERO GRIS |  | 4136
HOSPITALIZACION
1 | MESA METALICA PARA CURACION, CON REJAS | HOSPITALIZACION | 3860 | OPERARIO DE MANTENIMIENTO | SEMESTRAL | JUNIO-DICIEMBRE | Inspección de averías- cambio de rodachines- pintura- trabajo de carpinteria.
2 | CARRO DE REANIMACION, PLASTICO, CON 4 GAVETAS |  | 4582
3 | ESCALA METALICA DE 2 PASOS, CROMADA |  | 3869
4 | CAMA METALICA DE LEVANTE, ELECTRICA |  | 3083
5 | CAMA METALICA DE LEVANTE, ELECTRICA |  | 4003
6 | CAMA METALICA DE LEVANTE, TABLERO MANUAL |  | 0201
7 | MESA METALPUENTE, PARA ALIMENTOS |  | 4814
8 | NOCHERO METALICO GAVETA Y ALACENA |  | 2655
9 | ATRIL METALICO SENCILLO / PINTADO. |  | 2654
10 | ATRIL METALICO / SUEROS CROMADO. |  | 1754
11 | ARMARIO DE MADERA, CON 3 CONPARTIMIENTOS |  | 3084
12 | CAMACUNA DE LEVANTE, CON BARANDAS |  | 1863
13 | MESA METALPUENTE / PARA ALIMENTOS |  | 4807
14 | NOCHERO METALICO GAVETA Y ALACENA |  | 1755
15 | ESCALA METALICA, DE 2 PASOS, CROMADA |  | 3872
16 | ESCALA METALICA, DE 2 PASOS - CROMADA |  | 4910
17 | SILLA DE MADERA, CON./BRAZOS, TAPIZADA AZUL. |  | 0146
18 | SOFA 4 PUESTOS, TAPIZADO CUERO AZUL. |  | 1234
19 | ATRIL METALICO SENCILLO / PINTADO. |  | 1599
20 | ATRIL MET. CROMADO ESPECIAL BOMBA INFUSION. |  | 1759
21 | CAMA METALICA DE LEVANTE, ELECTRICA |  | 1760
22 | CAMA METALICA DE LEVANTE, TABLERO - MANUAL |  | 4340
23 | MESA METALPUENTE / PARA ALIMENTOS |  | 4811
24 | NOCHERO METALICO GAVETA Y ALACENA |  | 4339
25 | NOCHERO METALICO GAVETA Y ALACENA |  | 5240
26 | ATRIL MET. CROMADO, ESPECIAL BOMBA INFUSION |  | 2661
27 | SILLA DE MADERA, SIN./BRAZOS, TAPIZADA AZUL |  | 0219
28 | CAMA METALICA DE LEVANTE, ELECTRICA |  | 1761
29 | MESA METALPUENTE PARA ALIMENTOS |  | 2660
30 | ESCALA METALICA DE 2 PASOS |  | 4654
31 | MESA METALICA, ACERO INOX. RIÑONERA. |  | 5328
32 | ATRIL METALICO / SUEROS CROMADO. |  | 1800
33 | BUTACO GIRATORIO CON ESPALDAR, TAPIZADO NEGRO |  | 3783
34 | CARRO DE REANIMACION, METALICO, CON 4 GAVETAS. |  | 4754
35 | CARRO METALICO CON REJAS, PARA PESA BEBE |  | 4681
36 | ESTANTE DE ACERO INOXIDABLE, 4 PUESTOS, PISO |  | 4338
37 | BUTACO GIRATORIO SIN ESPALDAR, TAPIZADO AZUL |  | 2781
38 | GABINETE ACERO INOXIDABLE, 4 PUESTOS, A MURO |  | 4655
39 | GABINETE ACERO INOXIDABLE, 5 PUESTOS, A MURO |  | 3968
40 | SILLA MET. FIJA - S/B, TAPIZADA CUERO COLOR GRIS |  | 4292
41 | NOCHERO METALICO GAVETA Y ALACENA |  | 1762
42 | SILLA DE MADERA, CON BRAZOS, TAPIZADA COLOR AZUL |  | 3676
URGENCIAS
| ESCALA METALICA DE 2 PASOS | URGENCIAS | 5025 | OPERARIO DE MANTENIMIENTO | SEMESTRAL | JUNIO-DICIEMBRE | Inspección de averías- cambio de rodachines- pintura- trabajo de carpinteria.
| ESCALA METALICA DE 2 PASOS, CROMADA |  | 3848
| MESA METALICA PARA CURACION, CON REJAS |  | 3854
| MESA METALICA PARA CURACION, CON REJAS |  | 3858
| MESA METALICA, PARA EXAMEN, GAVETA Y ALACENA |  | 4747
| MESA METALICA, PARA EXAMEN, GAVETA Y ALACENA |  | 2674
| CARRO MET/. CON REJILLA, PARA MONITOR SIGNOS. |  | 1788
| SILLA GIRATORIA, SIN BRAZOS, TAPIZADA CUERO NEGRO |  | 2462
| SILLA METAL Y PLASTICO, SIN BRAZOS, TAPIZADA NEGRO |  | 2673
| SILLA METAL Y PLASTICO, SIN BRAZOS, TAPIZADA NEGRO |  | 2958
| SILLA METAL Y PLASTICO, SIN BRAZOS, TAPIZADA NEGRO |  | 3166
| SILLA METAL Y PLASTICO, SIN BRAZOS, TAPIZADA NEGRO |  | 4966
| CAMILLA PARA REANIMACION, ELECTRICA - AJUSTABLE |  | 3852
| ESCALA METALICA DE 2 PASOS, CROMADA |  | 3867
| MESA METALICA PARA CURACION, CON REJAS |  | 4659
| MESA METALICA PARA CURACION, CON REJAS |  | 2549
| ATRIL MET. CROMADO, ESPECIAL BOMBA INFUSION |  | 2637
| CARRO DE REANIMACION, MET. CON CANASTILLA |  | 3956
| CARRO DE REANIMACION, MET. CON CANASTILLA |  | 2698
| CARRO DE REANIMACION, MET. CON CANASTILLA |  | 2638
| CARRO DE REANIMACION, MET. CON REJILLAS / TUBULAR. |  | 4705
| CARRO DE REANIMACION, METALICO, CON 5 GAVETAS. |  | 1798
| CAMILLA DE RECUPERACION, CON BARANDAS |  | 1741
| CAMILLA DE RECUPERACION, CON BARANDAS |  | 1750
| CAMILLA DE RECUPERACION, CON BARANDAS |  | 1751
| CAMILLA DE RECUPERACION, CON BARANDAS |  | 1752
| CAMILLA DE RECUPERACION, CON BARANDAS |  | 1756
| CAMILLA DE RECUPERACION, CON BARANDAS |  | 1757
| CAMILLA DE RECUPERACION, CON BARANDAS |  | 2641
| CAMILLA DE RECUPERACION, CON BARANDAS |  | 2970
| CAMILLA DE RECUPERACION, CON BARANDAS |  | 2971
| CAMILLA DE RECUPERACION, CON BARANDAS |  | 2972
| CAMILLA DE RECUPERACION. |  | 4372
| CAMILLA DE RECUPERACION. |  | 4901
| CAMILLA TELESCOPICA ALUMINIO, 2 NIVELES / AMBULANCIA. |  | 3063
| CAMILLA PARA TRAUMA, MILLER PLASTICA, NARANJA |  | 2485
| CAMILLA PARA TRAUMA, MILLER PLASTICA, AMARILLA |  | 3078
| CAMILLA PARA TRAUMA, MILLER PLASTICA, AMARILLA |  | 3720
| ESCALA METALICA DE 2 PASOS |  | 5126
| ESCALA METALICA DE 2 PASOS |  | 3225
| ESCALA METALICA DE 2 PASOS |  | 4554
| ESCALA METALICA DE 2 PASOS |  | 3327
| ESCALA METALICA DE 2 PASOS, CROMADA |  | 3861
| ESCALA METALICA DE 2 PASOS, CROMADA |  | 3862
| ESCALA METALICA DE 2 PASOS, CROMADA |  | 2274
| ESCALA METALICA DE 2 PASOS, CROMADA |  | 3863
| ESCALA METALICA DE 2 PASOS, CROMADA |  | 3864
| ESCALA METALICA DE 2 PASOS, CROMADA |  | 3865
| ESCALA METALICA DE 2 PASOS, CROMADA |  | 3754
| ESCALA METALICA DE 2 PASOS, CROMADA |  | 3868
| ESCALA METALICA DE 2 PASOS, CROMADA |  | 3870
| ESCALA METALICA DE 2 PASOS, CROMADA |  | 3871
| ESCALA METALICA DE 3 PASOS. |  | 2038
| MESA METALICA DE MAYO |  | 2639
| MESA METALICA DE MAYO |  | 2640
| MESA METALICA PARA CURACION, CON REJA Y 3 GAVETAS. |  | 2645
| MESA METALICA PARA CURACION, CON REJAS |  | 3845
| MESA METALICA PARA CURACION, CON REJAS |  | 3846
| MESA METALICA PARA CURACION, CON REJAS |  | 3859
| ATRIL MET. CROMADO, ESPECIAL BOMBA INFUSION |  | 1651
| ATRIL MET. CROMADO, ESPECIAL BOMBA INFUSION |  | 1740
| ATRIL MET. CROMADO, ESPECIAL BOMBA INFUSION |  | 1742
| ATRIL MET. CROMADO, ESPECIAL BOMBA INFUSION |  | 1744
| ATRIL MET. CROMADO, ESPECIAL BOMBA INFUSION |  | 1749
| ATRIL MET. CROMADO, PARA SUEROS |  | 1575
| ATRIL MET. CROMADO, PARA SUEROS |  | 1739
| ATRIL MET. CROMADO, PARA SUEROS |  | 1747
| ATRIL MET. CROMADO, PARA SUEROS |  | 1753
| ATRIL MET. CROMADO, PARA SUEROS |  | 2642
| ATRIL MET. CROMADO, PARA SUEROS |  | 2650
| ATRIL MET. CROMADO, PARA SUEROS |  | 2651
| ATRIL MET. CROMADO, PARA SUEROS |  | 2652
| ATRIL MET. CROMADO, PARA SUEROS |  | 2653
| ATRIL MET. CROMADO, PARA SUEROS |  | 4500
| ATRIL MET. CROMADO, PARA SUEROS |  | 5400
| BUTACO GIRATORIO, 4 PATAS, TAPIZADO AZUL. |  | 1179
| CARRO DE REANIMACION, CON 4 GAVETAS + 2 PUERTAS. |  | 4498
| CARRO MET/. CON CANASTILLA, PARA MONITOR FETAL.. |  | 2643
| CARRO MET/. CON CANASTILLA, PARA MONITOR SIGNOS |  | 1683
| CARRO MET/. CON CANASTILLA, PARA MONITOR SIGNOS |  | 1684
| FARMASTOCK EN COLUMNA, CON 8 GAVETAS + 2 VERTICALES |  | 1505
| GABINETE ACERO INOXIDABLE, EQUIPOS BIOMEDICOS |  | 2401
| GABINETE ACERO INOXIDABLE, EQUIPOS BIOMEDICOS |  | 2402
| GABINETE ACERO INOXIDABLE, EQUIPOS BIOMEDICOS |  | 2403
| LOCKERS / ARMARIO METALICO 12 COMPARTIMIENTOS. |  | 0130
| MESON ACERO INOX. GABINETE INF. 8 ALAS Y 6 GAVETAS |  | 1517
| MODULO ESCRITORIO METALFORMICA, CON 11 GAVETAS |  | 2416
| SILLA DE RUEDAS PARA PACIENTES, TAPIZADA NEGRO |  | 3598
| SILLA DE RUEDAS PARA PACIENTES, TAPIZADA AZUL |  | 4040
| SILLA DE RUEDAS PARA PACIENTES, TAPIZADA LONA NEGRA |  | 4305
| SILLA DE RUEDAS PARA PACIENTES, TAPIZADA LONA NEGRA |  | 4306
| SILLA DE RUEDAS PARA PACIENTES, TAPIZADA NEGRO |  | 4942
| SILLA GIRATORIA, SIN BRAZOS, TAPIZADA CUERO NEGRO. |  | 1562
| SILLA GIRATORIA, SIN BRAZOS, TAPIZADA CUERO NEGRO. |  | 1563
| SILLA GIRATORIA, SIN BRAZOS, TAPIZADA CUERO NEGRO. |  | 2466
| SILLA PLASTICA CON BRAZOS, COLOR BLANCO. |  | 5237
| SILLA METAL Y PLASTICO, SIN BRAZOS, COLOR NEGRO. |  | 2648
| SILLA METAL Y PLASTICO, SIN BRAZOS, COLOR NEGRO. |  | 2649
| SILLA METAL Y PLASTICO, SIN BRAZOS, TAPIZADA NEGRO |  | 2951
| SILLA METAL Y PLASTICO, SIN BRAZOS, TAPIZADA NEGRO |  | 2952
| SILLA METAL Y PLASTICO, SIN BRAZOS, TAPIZADA NEGRO |  | 4965
| SILLA METAL Y PLASTICO, SIN BRAZOS, TAPIZADA NEGRO |  | 1748
| SILLA METAL Y PLASTICO, SIN BRAZOS, TAPIZADA NEGRO |  | 2959
| SILLA METAL Y PLASTICO, SIN BRAZOS, TAPIZADA NEGRO |  | 3167
| SOFA SENCILLO, TAPIZADO COLOR VINOTINTO |  | 1206
| SOFA SENCILLO, TAPIZADO COLOR VINOTINTO |  | 1207
| CARRO TRANSPORTADOR DE CILINDROS "OXIGENO" |  | 1885
| CARRO TRANSPORTADOR DE CILINDROS "OXIGENO" |  | 3686
| GABINETE DE MADEFORMICA, 1 PUERTA, BAÑO |  | 1596
| MODULO ESCRITORIO METALFORMICA, CON 1 GAVETA |  | 2415
| SILLA GIRATORIA, SIN BRAZOS, TAPIZADA CUERO NEGRO. |  | 2960
| TANDEM METALPLASTICO 3 PUESTOS, COLOR BLANCO |  | 1442
| TANDEM METALPLASTICO 4 PUESTOS, COLOR NEGRO |  | 2945
| TANDEM METALPLASTICO 4 PUESTOS, COLOR NEGRO |  | 2946
| TANDEM METALPLASTICO 4 PUESTOS, COLOR NEGRO |  | 2948
| TANDEM METALPLASTICO 4 PUESTOS, COLOR NEGRO |  | 2949
| SILLA GIRATORIA, SIN BRAZOS, TAPIZADA PAÑO NEGRO |  | 1566
| SILLA GIRATORIA, SIN BRAZOS, TAPIZADA PAÑO NEGRO |  | 2467
| SILLA METAL Y PLASTICO, SIN BRAZOS, TAPIZADA NEGRO. |  | 2954
| MODULO ESCRITORIO METALFORMICA, CON 3 GAVETAS |  | 2413
| ARMARIO ARCHIVADOR, METALFORMICA, CON 2 PUERTAS |  | 2414
| MODULO METALFORMICA, ESCRITORIO CON 3 GAVETAS. |  | 3204
| SILLA GIRATORIA, SIN BRAZOS, TAPIZADA CUERO NEGRO |  | 5390
| VENTILADOR DE PEDESTAL, SAMURAI SILENCE FORCE. |  | 2596
| CAMILLA DE RECUPERACION, CON BARANDAS |  | 2647
| CAMILLA DE RECUPERACION, CON BARANDAS |  | 2656
| CAMILLA DE RECUPERACION, CON BARANDAS |  | 2657
| CAMILLA DE RECUPERACION, CON BARANDAS |  | 2961
| CAMILLA DE RECUPERACION, CON BARANDAS |  | 2963
| CAMILLA DE RECUPERACION, CON BARANDAS |  | 2965
| CAMILLA DE RECUPERACION, CON BARANDAS |  | 2966
AREAS ADMINISTRATIVAS
1 | ARMARIO DE MADERA Y FORMICA, 2 PUERTAS. | OFICINAS ADMINISTRATIVAS | 2370 | OPERARIO DE MANTENIMIENTO | SEMESTRAL | JUNIO-DICIEMBRE | Inspección de averías- cambio de rodachines- pintura- trabajo de carpinteria.
2 | MODULO ESCRITORIO METALFORMICA, CON 3 GAVETAS, L. |  | 1470
3 | SILLA GIRATORIA EJECUTIVA, CON BRAZOS, PAÑO NEGRO. |  | 4307
4 | SILLA METALICA FIJA, S./BRAZOS, TAPIZADA PAÑO GRIS |  | 0456
5 | SILLA METALICA FIJA, S./BRAZOS, TAPIZADA PAÑO GRIS |  | 4736
6 | ESCRITORIO EJECUTIVO MADECOR, SIN GAVETAS. |  | 0458
7 | ESCRITORIO DE MADERA, CON 3 GAVETAS. |  | 0692
8 | GABINETE METALICO, PARA CONCENTRADOR DE RED -BEIGE |  | 5082
9 | GABINETE METALICO, PARA CONCENTRADOR DE RED -BEIGE |  | 4026
10 | GABINETE METALICO, PARA CONCENTRADOR DE RED -NEGRO |  | 1031
11 | GABINETE METALICO, PARA CONCENTRADOR DE RED -NEGRO |  | 4413
12 | SILLA GIRATORIA, SIN BRAZOS, TAPIZADA CUERO NEGRO |  | 1774
13 | MESA METALICA PARA CURACION, CON REJAS, PINTADA. |  | 3439
14 | ARCHIVADOR MADECOR, CON 3 GAVETAS, RODABLE. |  | 459
15 | FOLDERAMA METALICO, CON 2 ALAS PEQUEÑO |  | 0517
16 | GABINETE DE MADEFORMICA, CON 1 ALA, A MURO. |  | 1914
17 | MESA DE MADERA, PARA CENTRO, PEQUEÑA. |  | 1735
18 | MODULO ESCRITORIO METALFORMICA, CON 3 GAVETAS |  | 0014
20 | SILLA GIRATORIA, SIN BRAZOS, TAPIZ. CUERO Y PAÑO NEGRO. |  | 4300
21 | SILLA GIRATORIA, SIN BRAZOS, TAPIZ. CUERO Y PAÑO NEGRO. |  | 3208
22 | ESCRITORIO DE MADERA, CON 2 GAVETAS |  | 5325
23 | ESCRITORIO DE MADERA, CON 2 GAVETAS |  | 0443
24 | ESTANTERIA MET. 4 ANGULOS 6 BANDEJAS |  | 1063
25 | ESTANTERIA MET. 4 ANGULOS 7 BANDEJAS |  | 1065
26 | ESTANTERIA MET. 4 ANGULOS 7 BANDEJAS |  | 4299
27 | SILLA GIRATORIA, SIN BRAZOS, TAPIZADA PAÑO GRIS |  | 2505
28 | SILLA GIRATORIA, SIN BRAZOS, TAPIZADA PAÑO NEGRO |  | 3314
29 | SILLA GIRATORIA, SIN BRAZOS, TAPIZADA PAÑO NEGRO |  | 3315
30 | SILLA GIRATORIA, SIN BRAZOS, TAPIZADA PAÑO NEGRO |  | 3316
31 | SILLA GIRATORIA, SIN BRAZOS, TAPIZADA PAÑO NEGRO |  | 4214
32 | SILLA GIRATORIA, SIN BRAZOS, TAPIZADA PAÑO NEGRO |  | 4215
33 | SILLA GIRATORIA, SIN BRAZOS, TAPIZADA PAÑO NEGRO |  | 5113
34 | SILLA GIRATORIA, SIN BRAZOS, TAPIZADA PAÑO NEGRO |  | 5114
35 | SILLA GIRATORIA, SIN BRAZOS, TAPIZADA PAÑO NEGRO |  | 5115
36 | SILLA GIRATORIA EJECUTIVA, CON BRAZOS, CUERO NEGRO |  | 2418
37 | SILLA METAL FIJA, CON/BRAZO, TAPIZADA PAÑO NEGRO |  | 3565
38 | SILLA METAL FIJA, CON/BRAZO, TAPIZADA PAÑO NEGRO |  | 4465
39 | MESA DE MADECOR, PARA JUNTAS, RECTANGULAR |  | 4216
40 | MESA TRABAJO MODULAR, SIN GAVETAS. MADECOR EN L. |  | 0498
41 | BIBLIOTECA MODULAR DE MADECOR, CON 2 ALAS |  | 4623
42 | ARCHIVADOR MADECOR, BASE RODABLE, CON 3 GAVETAS |  | 0509
43 | ATRIL EN MADECOR, TIPO AUDITORIO. |  | 2636
44 | ESCRITORIO DE MADERA, CON 3 GAVETAS. |  | 0910
45 | MODULO ESCRITORIO METALFORMICA, CON 3 GAVETAS |  | 4625
46 | SILLA GIRATORIA, SIN BRAZOS, TAPIZADA CUERO NEGRO. |  | 4166
47 | SILLA GIRATORIA, SIN BRAZOS, TAPIZADA CUERO NEGRO. |  | 3236
48 | MODULO ESCRITORIO METALFORMICA, 3 GAVETAS, EN L. |  | 3073
49 | SILLA GIRATORIA, SIN BRAZOS, TAPIZADA CUERO NEGRO. |  | 2925
50 | ARCHIVADOR METALICO, CON 4 GAVETAS |  | 3364
51 | ARCHIVADOR METALICO, CON 4 GAVETAS |  | 4913
52 | ARCHIVADOR METALICO, CON 4 GAVETAS |  | 4621
53 | MODULO ESCRITORIO METALFORMICA, 3 GAVETAS, EN L. |  | 0034
54 | SILLA GIRATORIA, SIN BRAZOS, TAPIZADA PAÑO GRIS |  | 2073
55 | SILLA MET. FIJA, S/BRAZO, TAPIZADA PAÑO GRIS |  | 0457
56 | MESA MODULAR METALFORMICA, SIN GAVETAS |  | 3390
57 | MODULO ARCHIVADOR METALFORMICA, CON 3 GAVETAS. |  | 0985
58 | MODULO ESCRITORIO METALFORMICA, 3 GAVETAS, EN L. |  | 5007
59 | MODULO ESCRITORIO METALFORMICA, CON 3 GAVETAS, EN L. |  | 1687
60 | MODULO METALFORMICA, CON 3 GAVETAS, ESQUINERO |  | 3487
61 | SILLA GIRATORIA, CON BRAZOS, TAPIZADA CUERO NEGRO |  | 1677
62 | SILLA GIRATORIA, SIN BRAZOS, TAPIZADA CUERO NEGRO. |  | 5048
63 | SILLA GIRATORIA, SIN BRAZOS, TAPIZADA CUERO NEGRO. |  | 5019
64 | SILLA GIRATORIA, SIN BRAZOS, TAPIZADA CUERO NEGRO. |  | 3242
65 | SILLA MET. FIJA - S/B, TAPIZADA PAÑO COLOR AZUL |  | 0056
66 | ARMARIO DE MADECOR, CON 18 COMPARTIMIENTOS |  | 2630
67 | GABINETE MADEFORMICA, 4 PUERTAS, A MURO |  | 2923
68 | MODULO ESCRITORIO METALFORMICA, 3 GAVETAS, EN L. |  | 4109
69 | SILLA GIRATORIA, SIN BRAZOS, TAPIZADA CUERO NEGRO. |  | 3114
70 | SILLA MET. FIJA - S/B, TAPIZADA CUERO COLOR GRIS. |  | 4293
71 | MODULO ESCRITORIO METALFORMICA, CON 3 GAVETAS |  | 3206
72 | SILLA GIRATORIA, SIN BRAZOS, TAPIZADA CUERO NEGRO. |  | 1732
73 | ESCRITORIO METAL Y MADECOR, CON UNA GAVETA |  | 1637
74 | SILLA GIRATORIA, SIN BRAZOS, TAPIZADA CUERO NEGRO. |  | 4079
75 | SILLA GIRATORIA, SIN BRAZOS, TAPIZADA CUERO NEGRO. |  | 5134
76 | SILLA GIRATORIA, SIN BRAZOS, TAPIZADA PAÑO NEGRO. |  | 2464
77 | GABINETE MADEFORMICA, A MURO, UNA PUERTA. |  | 0095
78 | MODULO ESCRITORIO METALFORMICA, 3 GAVETAS, EN L. |  | 0054
79 | MESA MODULAR METALFORMICA, SIN GAVETAS |  | 3726
80 | SILLA GIRATORIA, SIN BRAZOS, TAPIZADA CUERO NEGRO |  | 2631
81 | ESCALA METALICA DE 3 PASOS |  | 0745
82 | ESTANTERIA MET. 4 ANGULOS 6 BANDEJAS, GRIS. |  | 2633
83 | ESTANTERIA MET. 4 ANGULOS 6 BANDEJAS, GRIS. |  | 2634
84 | ESTANTERIA MET. 4 ANGULOS 6 BANDEJAS, GRIS. |  | 3589
85 | MODULO ARCHIVO, 2 CARROS MOVILES Y PUERTA |  | 0013
86 | MODULO ARCHIVO, 12 ANGULOS 21 BANDEJAS |  | 4830
87 | MODULO ARCHIVO, 16 ANGULOS 28 BANDEJAS |  | 4832
88 | MODULO ARCHIVO, 32 ANGULOS 56 BANDEJAS |  | 4831
89 | SILLA METAL Y PLASTICO, SIN BRAZOS, BLANCA |  | 1161
VACUNACION
1 | DIVAN METALICO TAPIZADO, CAMILLA 2 PLANOS. | VACUNACION | 2533 | OPERARIO DE MANTENIMIENTO | SEMESTRAL | JUNIO-DICIEMBRE | Inspección de averías- cambio de rodachines- pintura- trabajo de carpinteria.
2 | ESCALA METALICA, DE 2 PASOS - CROMADA |  | 3145
3 | MESA METALICA PARA CURACION, CON REJAS |  | 4639
4 | ARCHIVADOR METALICO, CON 3 GAVETAS, GRIS " PEQUEÑO" |  | 4334
5 | ARCHIVADOR METALICO, CON 4 GAVETAS, GRIS |  | 1453
6 | GABINETE DE MADEFORMICA, 2 ALAS, A MURO |  | 0537
7 | MESA PLASTICA CUADRADA, 4 PATAS, BLANCA |  | 5039
8 | MESA PLASTICA CUADRADA, 4 PATAS, BLANCA |  | 5040
9 | MESA PLASTICA CUADRADA, 4 PATAS, BLANCA |  | 4867
10 | MODULO ESCRITORIO METALFORMICA, SIN GAVETAS. |  | 0607
11 | SILLA GIRATORIA, SIN BRAZOS, TAPIZADA CUERO NEGRO. |  | 3583
12 | SILLA PLASTICA SIN BRAZOS, COLOR BLANCO |  | 3240
13 | SILLA PLASTICA SIN BRAZOS, COLOR BLANCO |  | 3241
14 | SILLA PLASTICA SIN BRAZOS, COLOR BLANCO |  | 3244
15 | SILLA PLASTICA SIN BRAZOS, COLOR BLANCO |  | 3245
16 | SILLA PLASTICA SIN BRAZOS, COLOR BLANCO |  | 3246
17 | SILLA PLASTICA SIN BRAZOS, COLOR BLANCO |  | 3247
18 | SILLA PLASTICA SIN BRAZOS, COLOR BLANCO |  | 4141
19 | SILLA PLASTICA SIN BRAZOS, COLOR BLANCO |  | 4144
20 | SILLA PLASTICA SIN BRAZOS, COLOR BLANCO |  | 4145
21 | SILLA PLASTICA SIN BRAZOS, COLOR BLANCO |  | 4146
22 | SILLA PLASTICA SIN BRAZOS, COLOR BLANCO |  | 4147
23 | SILLA PLASTICA SIN BRAZOS, COLOR BLANCO |  | 5041
24 | SILLA PLASTICA SIN BRAZOS, COLOR BLANCO |  | 5044
25 | SILLA PLASTICA SIN BRAZOS, COLOR BLANCO |  | 5045
26 | SILLA PLASTICA SIN BRAZOS, COLOR BLANCO |  | 5046
27 | SILLA PLASTICA SIN BRAZOS, COLOR BLANCO |  | 5047
28 | SOPORTE METALICO PARA NEVERA, RODABLE |  | 3012

## EQUIPOS COMUNICACION E INFORM
E.S.E. HOSPITAL SANTA ISABEL NIT 800104405
PLAN DE MANTENIMIENTO PREVENTIVO COMUNICACIÓN E INFORMATICA
ITEM | UBICACIÓN | DESCRIPCION | MARCA | PLACA | RESPONSABLE | PERIODICIDAD | FECHA | ACTIVIDAD DE MANTENIMIENTO
1 | CONSULTORIO 2 | TODO EN UNO | HP | 1555 | ING DE SISTEMAS | SEMESTRAL | ABRIL-OCTUBRE | Se realiza limpieza física de la máquina,se procede con el mantenimiento preventivo del equipo. Se realiza limpieza de archivos y se borran temporales. Se actualiza el Antivirus y se escanea el equipo. Se eliminan programas innecesarios y se actualiza el Sistema Operativo
2 | ODONTOLOGIA 3 | TODO EN UNO | HP | 4476 | ING DE SISTEMAS | SEMESTRAL | ABRIL-OCTUBRE | Se realiza limpieza física de la máquina,se procede con el mantenimiento preventivo del equipo. Se realiza limpieza de archivos y se borran temporales. Se actualiza el Antivirus y se escanea el equipo. Se eliminan programas innecesarios y se actualiza el Sistema Operativo
3 | ODONTOLOGIA 1 | TODO EN UNO | HP | 5376 | ING DE SISTEMAS | SEMESTRAL | ABRIL-OCTUBRE | Se realiza limpieza física de la máquina,se procede con el mantenimiento preventivo del equipo. Se realiza limpieza de archivos y se borran temporales. Se actualiza el Antivirus y se escanea el equipo. Se eliminan programas innecesarios y se actualiza el Sistema Operativo
4 | ODONTOLOGIA 2 | TODO EN UNO | HP | 2676 | ING DE SISTEMAS | SEMESTRAL | ABRIL-OCTUBRE | Se realiza limpieza física de la máquina,se procede con el mantenimiento preventivo del equipo. Se realiza limpieza de archivos y se borran temporales. Se actualiza el Antivirus y se escanea el equipo. Se eliminan programas innecesarios y se actualiza el Sistema Operativo
5 | COORDINADOR DE ODONTOLOGIA | PORTATIL | HP | 5123 | ING DE SISTEMAS | SEMESTRAL | ABRIL-OCTUBRE | Se realiza limpieza física de la máquina,se procede con el mantenimiento preventivo del equipo. Se realiza limpieza de archivos y se borran temporales. Se actualiza el Antivirus y se escanea el equipo. Se eliminan programas innecesarios y se actualiza el Sistema Operativo
6 | CONSULTORIO 4 | TODO EN UNO | LENOVO | 2615 | ING DE SISTEMAS | SEMESTRAL | ABRIL-OCTUBRE | Se realiza limpieza física de la máquina,se procede con el mantenimiento preventivo del equipo. Se realiza limpieza de archivos y se borran temporales. Se actualiza el Antivirus y se escanea el equipo. Se eliminan programas innecesarios y se actualiza el Sistema Operativo
7 | CONSULTORIO 1 | TODO EN UNO | LENOVO | 5318 | ING DE SISTEMAS | SEMESTRAL | ABRIL-OCTUBRE | Se realiza limpieza física de la máquina,se procede con el mantenimiento preventivo del equipo. Se realiza limpieza de archivos y se borran temporales. Se actualiza el Antivirus y se escanea el equipo. Se eliminan programas innecesarios y se actualiza el Sistema Operativo
8 | FARMACIA 2 | TODO EN UNO | LENOVO | 4418 | ING DE SISTEMAS | SEMESTRAL | ABRIL-OCTUBRE | Se realiza limpieza física de la máquina,se procede con el mantenimiento preventivo del equipo. Se realiza limpieza de archivos y se borran temporales. Se actualiza el Antivirus y se escanea el equipo. Se eliminan programas innecesarios y se actualiza el Sistema Operativo
9 | FARMACIA 3 | TODO EN UNO | HP | 2613 | ING DE SISTEMAS | SEMESTRAL | ABRIL-OCTUBRE | Se realiza limpieza física de la máquina,se procede con el mantenimiento preventivo del equipo. Se realiza limpieza de archivos y se borran temporales. Se actualiza el Antivirus y se escanea el equipo. Se eliminan programas innecesarios y se actualiza el Sistema Operativo
10 | FARMACIA 1 | TODO EN UNO | LENOVO | 2025 | ING DE SISTEMAS | SEMESTRAL | ABRIL-OCTUBRE | Se realiza limpieza física de la máquina,se procede con el mantenimiento preventivo del equipo. Se realiza limpieza de archivos y se borran temporales. Se actualiza el Antivirus y se escanea el equipo. Se eliminan programas innecesarios y se actualiza el Sistema Operativo
11 | ADMISIONES 3 | TODO EN UNO | HP | 5386 | ING DE SISTEMAS | SEMESTRAL | ABRIL-OCTUBRE | Se realiza limpieza física de la máquina,se procede con el mantenimiento preventivo del equipo. Se realiza limpieza de archivos y se borran temporales. Se actualiza el Antivirus y se escanea el equipo. Se eliminan programas innecesarios y se actualiza el Sistema Operativo
12 | CONSULTORIO 6 | TODO EN UNO | LENOVO | 4415 | ING DE SISTEMAS | SEMESTRAL | ABRIL-OCTUBRE | Se realiza limpieza física de la máquina,se procede con el mantenimiento preventivo del equipo. Se realiza limpieza de archivos y se borran temporales. Se actualiza el Antivirus y se escanea el equipo. Se eliminan programas innecesarios y se actualiza el Sistema Operativo
13 | PROGRAMAS ESPECIALES | TODO EN UNO | HP | 4235 | ING DE SISTEMAS | SEMESTRAL | ABRIL-OCTUBRE | Se realiza limpieza física de la máquina,se procede con el mantenimiento preventivo del equipo. Se realiza limpieza de archivos y se borran temporales. Se actualiza el Antivirus y se escanea el equipo. Se eliminan programas innecesarios y se actualiza el Sistema Operativo
14 | CONSULTORIO 5 | TODO EN UNO | HP | 1557 | ING DE SISTEMAS | SEMESTRAL | ABRIL-OCTUBRE | Se realiza limpieza física de la máquina,se procede con el mantenimiento preventivo del equipo. Se realiza limpieza de archivos y se borran temporales. Se actualiza el Antivirus y se escanea el equipo. Se eliminan programas innecesarios y se actualiza el Sistema Operativo
15 | ADMISIONES 1 | TODO EN UNO | HP | 2669 | ING DE SISTEMAS | SEMESTRAL | ABRIL-OCTUBRE | Se realiza limpieza física de la máquina,se procede con el mantenimiento preventivo del equipo. Se realiza limpieza de archivos y se borran temporales. Se actualiza el Antivirus y se escanea el equipo. Se eliminan programas innecesarios y se actualiza el Sistema Operativo
16 | ATENCION AL USUARIO | TODO EN UNO | HP | 2679 | ING DE SISTEMAS | SEMESTRAL | ABRIL-OCTUBRE | Se realiza limpieza física de la máquina,se procede con el mantenimiento preventivo del equipo. Se realiza limpieza de archivos y se borran temporales. Se actualiza el Antivirus y se escanea el equipo. Se eliminan programas innecesarios y se actualiza el Sistema Operativo
17 | PYP | PORTATIL | LENOVO | 2319 | ING DE SISTEMAS | SEMESTRAL | ABRIL-OCTUBRE | Se realiza limpieza física de la máquina,se procede con el mantenimiento preventivo del equipo. Se realiza limpieza de archivos y se borran temporales. Se actualiza el Antivirus y se escanea el equipo. Se eliminan programas innecesarios y se actualiza el Sistema Operativo
18 | ADMICIONES 2 | TODO EN UNO | HP | 4486 | ING DE SISTEMAS | SEMESTRAL | ABRIL-OCTUBRE | Se realiza limpieza física de la máquina,se procede con el mantenimiento preventivo del equipo. Se realiza limpieza de archivos y se borran temporales. Se actualiza el Antivirus y se escanea el equipo. Se eliminan programas innecesarios y se actualiza el Sistema Operativo
19 | FISIOTERAPIA | TODO EN UNO | LENOVO | 3516 | ING DE SISTEMAS | SEMESTRAL | ABRIL-OCTUBRE | Se realiza limpieza física de la máquina,se procede con el mantenimiento preventivo del equipo. Se realiza limpieza de archivos y se borran temporales. Se actualiza el Antivirus y se escanea el equipo. Se eliminan programas innecesarios y se actualiza el Sistema Operativo
20 | COORDINADORA DE ENFERMERIA | PORTATIL | HP | 3323 | ING DE SISTEMAS | SEMESTRAL | ABRIL-OCTUBRE | Se realiza limpieza física de la máquina,se procede con el mantenimiento preventivo del equipo. Se realiza limpieza de archivos y se borran temporales. Se actualiza el Antivirus y se escanea el equipo. Se eliminan programas innecesarios y se actualiza el Sistema Operativo
21 | SUB DIRECTORA CIENTIFICA | PORTATIL | DELL | 5378 | ING DE SISTEMAS | SEMESTRAL | ABRIL-OCTUBRE | Se realiza limpieza física de la máquina,se procede con el mantenimiento preventivo del equipo. Se realiza limpieza de archivos y se borran temporales. Se actualiza el Antivirus y se escanea el equipo. Se eliminan programas innecesarios y se actualiza el Sistema Operativo
22 | SUB DIRECTORA CIENTIFICA | TODO EN UNO | LENOVO | 4416 | ING DE SISTEMAS | SEMESTRAL | ABRIL-OCTUBRE | Se realiza limpieza física de la máquina,se procede con el mantenimiento preventivo del equipo. Se realiza limpieza de archivos y se borran temporales. Se actualiza el Antivirus y se escanea el equipo. Se eliminan programas innecesarios y se actualiza el Sistema Operativo
23 | TOMA DE MUESTRAS | TODO EN UNO | LENOVO | 2444 | ING DE SISTEMAS | SEMESTRAL | ABRIL-OCTUBRE | Se realiza limpieza física de la máquina,se procede con el mantenimiento preventivo del equipo. Se realiza limpieza de archivos y se borran temporales. Se actualiza el Antivirus y se escanea el equipo. Se eliminan programas innecesarios y se actualiza el Sistema Operativo
24 | CONSULTORIO 8 | TODO EN UNO | ACER | 4313 | ING DE SISTEMAS | SEMESTRAL | ABRIL-OCTUBRE | Se realiza limpieza física de la máquina,se procede con el mantenimiento preventivo del equipo. Se realiza limpieza de archivos y se borran temporales. Se actualiza el Antivirus y se escanea el equipo. Se eliminan programas innecesarios y se actualiza el Sistema Operativo
25 | CONSULTORIO 3 | TODO EN UNO | LENOVO | 3515 | ING DE SISTEMAS | SEMESTRAL | ABRIL-OCTUBRE | Se realiza limpieza física de la máquina,se procede con el mantenimiento preventivo del equipo. Se realiza limpieza de archivos y se borran temporales. Se actualiza el Antivirus y se escanea el equipo. Se eliminan programas innecesarios y se actualiza el Sistema Operativo
26 | ENFERMERIA 1 | TODO EN UNO | HP | 1778 | ING DE SISTEMAS | SEMESTRAL | ABRIL-OCTUBRE | Se realiza limpieza física de la máquina,se procede con el mantenimiento preventivo del equipo. Se realiza limpieza de archivos y se borran temporales. Se actualiza el Antivirus y se escanea el equipo. Se eliminan programas innecesarios y se actualiza el Sistema Operativo
27 | CONSULTORIO 7 | TODO EN UNO | HP | 2457 | ING DE SISTEMAS | SEMESTRAL | ABRIL-OCTUBRE | Se realiza limpieza física de la máquina,se procede con el mantenimiento preventivo del equipo. Se realiza limpieza de archivos y se borran temporales. Se actualiza el Antivirus y se escanea el equipo. Se eliminan programas innecesarios y se actualiza el Sistema Operativo
28 | ENFERMERIA 2 | TODO EN UNO | HP | 4478 | ING DE SISTEMAS | SEMESTRAL | ABRIL-OCTUBRE | Se realiza limpieza física de la máquina,se procede con el mantenimiento preventivo del equipo. Se realiza limpieza de archivos y se borran temporales. Se actualiza el Antivirus y se escanea el equipo. Se eliminan programas innecesarios y se actualiza el Sistema Operativo
29 | CONTROL Y DESARROLLO | TODO EN UNO | LENOVO | 4730 | ING DE SISTEMAS | SEMESTRAL | ABRIL-OCTUBRE | Se realiza limpieza física de la máquina,se procede con el mantenimiento preventivo del equipo. Se realiza limpieza de archivos y se borran temporales. Se actualiza el Antivirus y se escanea el equipo. Se eliminan programas innecesarios y se actualiza el Sistema Operativo
30 | VACUNACION | TODO EN UNO | THINKCENTER | 5316 | ING DE SISTEMAS | SEMESTRAL | ABRIL-OCTUBRE | Se realiza limpieza física de la máquina,se procede con el mantenimiento preventivo del equipo. Se realiza limpieza de archivos y se borran temporales. Se actualiza el Antivirus y se escanea el equipo. Se eliminan programas innecesarios y se actualiza el Sistema Operativo
31 | SUB DIRECCION ADMINISTRACION | TODO EN UNO | THINKCENTER | 2620 | ING DE SISTEMAS | SEMESTRAL | ABRIL-OCTUBRE | Se realiza limpieza física de la máquina,se procede con el mantenimiento preventivo del equipo. Se realiza limpieza de archivos y se borran temporales. Se actualiza el Antivirus y se escanea el equipo. Se eliminan programas innecesarios y se actualiza el Sistema Operativo
32 | SECRETARIA | TODO EN UNO | THINKCENTER | 5320 | ING DE SISTEMAS | SEMESTRAL | ABRIL-OCTUBRE | Se realiza limpieza física de la máquina,se procede con el mantenimiento preventivo del equipo. Se realiza limpieza de archivos y se borran temporales. Se actualiza el Antivirus y se escanea el equipo. Se eliminan programas innecesarios y se actualiza el Sistema Operativo
33 | GERENCIA | TODO EN UNO | THINKCENTER | 1720 | ING DE SISTEMAS | SEMESTRAL | ABRIL-OCTUBRE | Se realiza limpieza física de la máquina,se procede con el mantenimiento preventivo del equipo. Se realiza limpieza de archivos y se borran temporales. Se actualiza el Antivirus y se escanea el equipo. Se eliminan programas innecesarios y se actualiza el Sistema Operativo
34 | COMUNICADOR | TODO EN UNO | THINKCENTER | 5319 | ING DE SISTEMAS | SEMESTRAL | ABRIL-OCTUBRE | Se realiza limpieza física de la máquina,se procede con el mantenimiento preventivo del equipo. Se realiza limpieza de archivos y se borran temporales. Se actualiza el Antivirus y se escanea el equipo. Se eliminan programas innecesarios y se actualiza el Sistema Operativo
35 | AUDITORIA | TODO EN UNO | THINKCENTER | 1719 | ING DE SISTEMAS | SEMESTRAL | ABRIL-OCTUBRE | Se realiza limpieza física de la máquina,se procede con el mantenimiento preventivo del equipo. Se realiza limpieza de archivos y se borran temporales. Se actualiza el Antivirus y se escanea el equipo. Se eliminan programas innecesarios y se actualiza el Sistema Operativo
36 | TALENTO HUMANO | TODO EN UNO | THINKCENTER | 2619 | ING DE SISTEMAS | SEMESTRAL | ABRIL-OCTUBRE | Se realiza limpieza física de la máquina,se procede con el mantenimiento preventivo del equipo. Se realiza limpieza de archivos y se borran temporales. Se actualiza el Antivirus y se escanea el equipo. Se eliminan programas innecesarios y se actualiza el Sistema Operativo
37 | CARTERA | TODO EN UNO | THINKCENTER | 3520 | ING DE SISTEMAS | SEMESTRAL | ABRIL-OCTUBRE | Se realiza limpieza física de la máquina,se procede con el mantenimiento preventivo del equipo. Se realiza limpieza de archivos y se borran temporales. Se actualiza el Antivirus y se escanea el equipo. Se eliminan programas innecesarios y se actualiza el Sistema Operativo
38 | FACTURACION 4 | TODO EN UNO | THINKCENTER | 2445 | ING DE SISTEMAS | SEMESTRAL | ABRIL-OCTUBRE | Se realiza limpieza física de la máquina,se procede con el mantenimiento preventivo del equipo. Se realiza limpieza de archivos y se borran temporales. Se actualiza el Antivirus y se escanea el equipo. Se eliminan programas innecesarios y se actualiza el Sistema Operativo
39 | APOYO AUDITORIA | TODO EN UNO | LENOVO | 1546 | ING DE SISTEMAS | SEMESTRAL | ABRIL-OCTUBRE | Se realiza limpieza física de la máquina,se procede con el mantenimiento preventivo del equipo. Se realiza limpieza de archivos y se borran temporales. Se actualiza el Antivirus y se escanea el equipo. Se eliminan programas innecesarios y se actualiza el Sistema Operativo
40 | APOYO SISTEMAS | TODO EN UNO | HP | 3401 | ING DE SISTEMAS | SEMESTRAL | ABRIL-OCTUBRE | Se realiza limpieza física de la máquina,se procede con el mantenimiento preventivo del equipo. Se realiza limpieza de archivos y se borran temporales. Se actualiza el Antivirus y se escanea el equipo. Se eliminan programas innecesarios y se actualiza el Sistema Operativo
41 | CITAS | TODO EN UNO | HP | 2678 | ING DE SISTEMAS | SEMESTRAL | ABRIL-OCTUBRE | Se realiza limpieza física de la máquina,se procede con el mantenimiento preventivo del equipo. Se realiza limpieza de archivos y se borran temporales. Se actualiza el Antivirus y se escanea el equipo. Se eliminan programas innecesarios y se actualiza el Sistema Operativo
42 | FACTURACION 1 | TODO EN UNO | THINKCENTER | 4419 | ING DE SISTEMAS | SEMESTRAL | ABRIL-OCTUBRE | Se realiza limpieza física de la máquina,se procede con el mantenimiento preventivo del equipo. Se realiza limpieza de archivos y se borran temporales. Se actualiza el Antivirus y se escanea el equipo. Se eliminan programas innecesarios y se actualiza el Sistema Operativo
43 | CONTABILIDAD | TODO EN UNO | THINKCENTER | 4420 | ING DE SISTEMAS | SEMESTRAL | ABRIL-OCTUBRE | Se realiza limpieza física de la máquina,se procede con el mantenimiento preventivo del equipo. Se realiza limpieza de archivos y se borran temporales. Se actualiza el Antivirus y se escanea el equipo. Se eliminan programas innecesarios y se actualiza el Sistema Operativo
44 | FACTURACION 2 | TODO EN UNO | HP | 4218 | ING DE SISTEMAS | SEMESTRAL | ABRIL-OCTUBRE | Se realiza limpieza física de la máquina,se procede con el mantenimiento preventivo del equipo. Se realiza limpieza de archivos y se borran temporales. Se actualiza el Antivirus y se escanea el equipo. Se eliminan programas innecesarios y se actualiza el Sistema Operativo
45 | ALMACEN 1 | TODO EN UNO | HP | 4479 | ING DE SISTEMAS | SEMESTRAL | ABRIL-OCTUBRE | Se realiza limpieza física de la máquina,se procede con el mantenimiento preventivo del equipo. Se realiza limpieza de archivos y se borran temporales. Se actualiza el Antivirus y se escanea el equipo. Se eliminan programas innecesarios y se actualiza el Sistema Operativo
46 | ALMACEN 2 | PORTATIL | HP | 2446 | ING DE SISTEMAS | SEMESTRAL | ABRIL-OCTUBRE | Se realiza limpieza física de la máquina,se procede con el mantenimiento preventivo del equipo. Se realiza limpieza de archivos y se borran temporales. Se actualiza el Antivirus y se escanea el equipo. Se eliminan programas innecesarios y se actualiza el Sistema Operativo
47 | LABORATORIO 1 | TODO EN UNO | THINKCENTER | 2616 | ING DE SISTEMAS | SEMESTRAL | ABRIL-OCTUBRE | Se realiza limpieza física de la máquina,se procede con el mantenimiento preventivo del equipo. Se realiza limpieza de archivos y se borran temporales. Se actualiza el Antivirus y se escanea el equipo. Se eliminan programas innecesarios y se actualiza el Sistema Operativo
48 | LABORATORIO 2 | TODO EN UNO | ACER | 4312 | ING DE SISTEMAS | SEMESTRAL | ABRIL-OCTUBRE | Se realiza limpieza física de la máquina,se procede con el mantenimiento preventivo del equipo. Se realiza limpieza de archivos y se borran temporales. Se actualiza el Antivirus y se escanea el equipo. Se eliminan programas innecesarios y se actualiza el Sistema Operativo
49 | TALENTO HUMANO 2 | PORTATIL | LENOVO | 2459 | ING DE SISTEMAS | SEMESTRAL | ABRIL-OCTUBRE | Se realiza limpieza física de la máquina,se procede con el mantenimiento preventivo del equipo. Se realiza limpieza de archivos y se borran temporales. Se actualiza el Antivirus y se escanea el equipo. Se eliminan programas innecesarios y se actualiza el Sistema Operativo
50 | CONTROL INTERNO | PORTATIL | HP | 4321 | ING DE SISTEMAS | SEMESTRAL | ABRIL-OCTUBRE | Se realiza limpieza física de la máquina,se procede con el mantenimiento preventivo del equipo. Se realiza limpieza de archivos y se borran temporales. Se actualiza el Antivirus y se escanea el equipo. Se eliminan programas innecesarios y se actualiza el Sistema Operativo
51 | RAYOS X 1 | TODO EN UNO | ACER | 3412 | ING DE SISTEMAS | SEMESTRAL | ABRIL-OCTUBRE | Se realiza limpieza física de la máquina,se procede con el mantenimiento preventivo del equipo. Se realiza limpieza de archivos y se borran temporales. Se actualiza el Antivirus y se escanea el equipo. Se eliminan programas innecesarios y se actualiza el Sistema Operativo
52 | RAYOS X | CPU | HP | 5234 | ING DE SISTEMAS | SEMESTRAL | ABRIL-OCTUBRE | Se realiza limpieza física de la máquina,se procede con el mantenimiento preventivo del equipo. Se realiza limpieza de archivos y se borran temporales. Se actualiza el Antivirus y se escanea el equipo. Se eliminan programas innecesarios y se actualiza el Sistema Operativo
53 | FACTURACION 2 | TODO EN UNO | LENOVO | 3318 | ING DE SISTEMAS | SEMESTRAL | ABRIL-OCTUBRE | Se realiza limpieza física de la máquina,se procede con el mantenimiento preventivo del equipo. Se realiza limpieza de archivos y se borran temporales. Se actualiza el Antivirus y se escanea el equipo. Se eliminan programas innecesarios y se actualiza el Sistema Operativo
54 | FACTURACION 1 | TODO EN UNO | THINKCENTER | 2618 | ING DE SISTEMAS | SEMESTRAL | ABRIL-OCTUBRE | Se realiza limpieza física de la máquina,se procede con el mantenimiento preventivo del equipo. Se realiza limpieza de archivos y se borran temporales. Se actualiza el Antivirus y se escanea el equipo. Se eliminan programas innecesarios y se actualiza el Sistema Operativo
55 | CONSULTORIO TRIAGE 2 | TODO EN UNO | THINKCENTER | 1716 | ING DE SISTEMAS | SEMESTRAL | ABRIL-OCTUBRE | Se realiza limpieza física de la máquina,se procede con el mantenimiento preventivo del equipo. Se realiza limpieza de archivos y se borran temporales. Se actualiza el Antivirus y se escanea el equipo. Se eliminan programas innecesarios y se actualiza el Sistema Operativo
56 | CONSULTORIO TRIAGE 1 | TODO EN UNO | THINKCENTER | 1715 | ING DE SISTEMAS | SEMESTRAL | ABRIL-OCTUBRE | Se realiza limpieza física de la máquina,se procede con el mantenimiento preventivo del equipo. Se realiza limpieza de archivos y se borran temporales. Se actualiza el Antivirus y se escanea el equipo. Se eliminan programas innecesarios y se actualiza el Sistema Operativo
57 | PUESTO ENFERMERIA 3 | TODO EN UNO | HP | 1558 | ING DE SISTEMAS | SEMESTRAL | ABRIL-OCTUBRE | Se realiza limpieza física de la máquina,se procede con el mantenimiento preventivo del equipo. Se realiza limpieza de archivos y se borran temporales. Se actualiza el Antivirus y se escanea el equipo. Se eliminan programas innecesarios y se actualiza el Sistema Operativo
58 | PUESTO ENFERMERIA 2 | TODO EN UNO | HP | 1746 | ING DE SISTEMAS | SEMESTRAL | ABRIL-OCTUBRE | Se realiza limpieza física de la máquina,se procede con el mantenimiento preventivo del equipo. Se realiza limpieza de archivos y se borran temporales. Se actualiza el Antivirus y se escanea el equipo. Se eliminan programas innecesarios y se actualiza el Sistema Operativo
59 | PUESTO ENFERMERIA 1 | TODO EN UNO | THINKCENTER | 1718 | ING DE SISTEMAS | SEMESTRAL | ABRIL-OCTUBRE | Se realiza limpieza física de la máquina,se procede con el mantenimiento preventivo del equipo. Se realiza limpieza de archivos y se borran temporales. Se actualiza el Antivirus y se escanea el equipo. Se eliminan programas innecesarios y se actualiza el Sistema Operativo
60 | SISTEMAS | TODO EN UNO | THINKCENTER | 3519 | ING DE SISTEMAS | SEMESTRAL | ABRIL-OCTUBRE | Se realiza limpieza física de la máquina,se procede con el mantenimiento preventivo del equipo. Se realiza limpieza de archivos y se borran temporales. Se actualiza el Antivirus y se escanea el equipo. Se eliminan programas innecesarios y se actualiza el Sistema Operativo
61 | SISTEMAS | PORTATIL | HP | 4421 | ING DE SISTEMAS | SEMESTRAL | ABRIL-OCTUBRE | Se realiza limpieza física de la máquina,se procede con el mantenimiento preventivo del equipo. Se realiza limpieza de archivos y se borran temporales. Se actualiza el Antivirus y se escanea el equipo. Se eliminan programas innecesarios y se actualiza el Sistema Operativo
62 | VIGILANICA | TODO EN UNO | HP | 1779 | ING DE SISTEMAS | SEMESTRAL | ABRIL-OCTUBRE | Se realiza limpieza física de la máquina,se procede con el mantenimiento preventivo del equipo. Se realiza limpieza de archivos y se borran temporales. Se actualiza el Antivirus y se escanea el equipo. Se eliminan programas innecesarios y se actualiza el Sistema Operativo
63 | GERENCIA | PORTATIL | HP | 3521 | ING DE SISTEMAS | SEMESTRAL | ABRIL-OCTUBRE | Se realiza limpieza física de la máquina,se procede con el mantenimiento preventivo del equipo. Se realiza limpieza de archivos y se borran temporales. Se actualiza el Antivirus y se escanea el equipo. Se eliminan programas innecesarios y se actualiza el Sistema Operativo
64 | FACTURACION | TODO EN UNO | HP | 4936 | ING DE SISTEMAS | SEMESTRAL | ABRIL-OCTUBRE | Se realiza limpieza física de la máquina,se procede con el mantenimiento preventivo del equipo. Se realiza limpieza de archivos y se borran temporales. Se actualiza el Antivirus y se escanea el equipo. Se eliminan programas innecesarios y se actualiza el Sistema Operativo
65 | ODONTOLOGIA | TODO EN UNO | LENOVO | 5118 | ING DE SISTEMAS | SEMESTRAL | ABRIL-OCTUBRE | Se realiza limpieza física de la máquina,se procede con el mantenimiento preventivo del equipo. Se realiza limpieza de archivos y se borran temporales. Se actualiza el Antivirus y se escanea el equipo. Se eliminan programas innecesarios y se actualiza el Sistema Operativo
66 | CONSULTORIO MEDICO | TODO EN UNO | LENOVO | 1544 | ING DE SISTEMAS | SEMESTRAL | ABRIL-OCTUBRE | Se realiza limpieza física de la máquina,se procede con el mantenimiento preventivo del equipo. Se realiza limpieza de archivos y se borran temporales. Se actualiza el Antivirus y se escanea el equipo. Se eliminan programas innecesarios y se actualiza el Sistema Operativo
67 | SISTEMAS | SERVIDOR | HP DL 20 | 3509 | ING DE SISTEMAS | SEMESTRAL | ABRIL-OCTUBRE | Se realiza limpieza física de la máquina,se procede con el mantenimiento preventivo del equipo. Se realiza limpieza de archivos y se borran temporales. Se actualiza el Antivirus y se escanea el equipo. Se eliminan programas innecesarios y se actualiza el Sistema Operativo
68 | SISTEMAS | SERVIDOR | DELL R650 | 2621 | ING DE SISTEMAS | SEMESTRAL | ABRIL-OCTUBRE | Se realiza limpieza física de la máquina,se procede con el mantenimiento preventivo del equipo. Se realiza limpieza de archivos y se borran temporales. Se actualiza el Antivirus y se escanea el equipo. Se eliminan programas innecesarios y se actualiza el Sistema Operativo
69 | SISTEMAS | SERVIDOR | HP ML30 | 2584 | ING DE SISTEMAS | SEMESTRAL | ABRIL-OCTUBRE | Se realiza limpieza física de la máquina,se procede con el mantenimiento preventivo del equipo. Se realiza limpieza de archivos y se borran temporales. Se actualiza el Antivirus y se escanea el equipo. Se eliminan programas innecesarios y se actualiza el Sistema Operativo
70 | ALMACEN | TELEFONO DIGITAL, IP, GRANDSTREAM - GXP1620 | GRANDSTREAM | 5280 | CONTRATISTA | ANUAL | ABRIL | Se realiza limpieza física del telefono,se procede con el mantenimiento preventivo del equipo.
71 | ALMACEN - BODEGA | RADIO TELEFONO CON MICROFONO, MOTOROLA | MOTOROLA | 1059 | CONTRATISTA | ANUAL | ABRIL | Se realiza limpieza física del telefono,se procede con el mantenimiento preventivo del equipo.
72 | ALMACEN - BODEGA | RADIO TELEFONO CON MICROFONO, MOTOROLA | MOTOROLA | 2590 | CONTRATISTA | ANUAL | ABRIL | Se realiza limpieza física del telefono,se procede con el mantenimiento preventivo del equipo.
73 | AMBULANCIA GVV - 537 | RADIO TELEFONO, CON MICROFONO Y ANTENA. HYTERA. | HYTERA | SIN | CONTRATISTA | ANUAL | ABRIL | Se realiza limpieza física del telefono,se procede con el mantenimiento preventivo del equipo.
74 | ATENCION AL USUARIO. SEDE | TELEFONO DIGITAL, IP, GRANDSTREAM - GXP1620 | GRANDSTREAM | 4344 | CONTRATISTA | ANUAL | ABRIL | Se realiza limpieza física del telefono,se procede con el mantenimiento preventivo del equipo.
75 | AUDITORIA CUENTAS MEDICAS | TELEFONO DIGITAL, IP, GRANDSTREAM - GXP1625 | GRANDSTREAM | 5301 | CONTRATISTA | ANUAL | ABRIL | Se realiza limpieza física del telefono,se procede con el mantenimiento preventivo del equipo.
76 | AUXILIAR ADMIN. ASIGNACION DE CITAS | TELEFONO CONMUTADOR IP, GRANDSTREAM - GXP2170 | GRANDSTREAM | 5246 | CONTRATISTA | ANUAL | ABRIL | Se realiza limpieza física del telefono,se procede con el mantenimiento preventivo del equipo.
77 | AUXILIAR ADMIN. CARTERA | TELEFONO DIGITAL, IP, GRANDSTREAM - GXP1620 | GRANDSTREAM | 3484 | CONTRATISTA | ANUAL | ABRIL | Se realiza limpieza física del telefono,se procede con el mantenimiento preventivo del equipo.
78 | AUXILIAR ADMIN. FACTURACION | TELEFONO DIGITAL, IP, GRANDSTREAM - GXP1620 | GRANDSTREAM | 3450 | CONTRATISTA | ANUAL | ABRIL | Se realiza limpieza física del telefono,se procede con el mantenimiento preventivo del equipo.
79 | AUXILIAR ADMIN. P Y P. SEDE | TELEFONO DIGITAL, IP, GRANDSTREAM - GXP1620 | GRANDSTREAM | 5365 | CONTRATISTA | ANUAL | ABRIL | Se realiza limpieza física del telefono,se procede con el mantenimiento preventivo del equipo.
80 | AUXILIAR ADMIN. TESORERIA | TELEFONO DIGITAL, IP, GRANDSTREAM - GXP1620 | GRANDSTREAM | 5282 | CONTRATISTA | ANUAL | ABRIL | Se realiza limpieza física del telefono,se procede con el mantenimiento preventivo del equipo.
81 | CONSULTA EXTERNA CONSULTORIO # 1. | TELEFONO DIGITAL, IP, GRANDSTREAM - GXP1620 | GRANDSTREAM | 4358 | CONTRATISTA | ANUAL | ABRIL | Se realiza limpieza física del telefono,se procede con el mantenimiento preventivo del equipo.
82 | CONSULTA EXTERNA CONSULTORIO # 2. | TELEFONO DIGITAL, IP, GRANDSTREAM - GXP1620 | GRANDSTREAM | 2564 | CONTRATISTA | ANUAL | ABRIL | Se realiza limpieza física del telefono,se procede con el mantenimiento preventivo del equipo.
83 | CONSULTA EXTERNA CONSULTORIO # 3. | TELEFONO DIGITAL, IP, GRANDSTREAM - GXP1620 | GRANDSTREAM | 4371 | CONTRATISTA | ANUAL | ABRIL | Se realiza limpieza física del telefono,se procede con el mantenimiento preventivo del equipo.
84 | CONSULTA EXTERNA CONSULTORIO # 4. | TELEFONO DIGITAL, IP, GRANDSTREAM - GXP1620 | GRANDSTREAM | 5269 | CONTRATISTA | ANUAL | ABRIL | Se realiza limpieza física del telefono,se procede con el mantenimiento preventivo del equipo.
85 | CONSULTA EXTERNA CONSULTORIO # 5. | TELEFONO DIGITAL, IP, GRANDSTREAM - GXP1620 | GRANDSTREAM | 4348 | CONTRATISTA | ANUAL | ABRIL | Se realiza limpieza física del telefono,se procede con el mantenimiento preventivo del equipo.
86 | CONSULTA EXTERNA CONSULTORIO # 6. | TELEFONO DIGITAL, IP, GRANDSTREAM - GXP1625 | GRANDSTREAM | 5310 | CONTRATISTA | ANUAL | ABRIL | Se realiza limpieza física del telefono,se procede con el mantenimiento preventivo del equipo.
87 | CONSULTA EXTERNA CONSULTORIO # 7. | TELEFONO DIGITAL, IP, GRANDSTREAM - GXP1620 | GRANDSTREAM | 4365 | CONTRATISTA | ANUAL | ABRIL | Se realiza limpieza física del telefono,se procede con el mantenimiento preventivo del equipo.
88 | CONSULTA EXTERNA CONSULTORIO # 8. | TELEFONO DIGITAL, IP, GRANDSTREAM - GXP1620 | GRANDSTREAM | 1669 | CONTRATISTA | ANUAL | ABRIL | Se realiza limpieza física del telefono,se procede con el mantenimiento preventivo del equipo.
89 | CONSULTA EXTERNA ENFERMERIA | TELEFONO DIGITAL, IP, GRANDSTREAM - GXP1620 | GRANDSTREAM | 5253 | CONTRATISTA | ANUAL | ABRIL | Se realiza limpieza física del telefono,se procede con el mantenimiento preventivo del equipo.
90 | CONSULTA EXTERNA ENFERMERIA | TELEFONO DIGITAL, IP, GRANDSTREAM - GXP1620 | GRANDSTREAM | 1657 | CONTRATISTA | ANUAL | ABRIL | Se realiza limpieza física del telefono,se procede con el mantenimiento preventivo del equipo.
91 | CONTABILIDAD | TELEFONO DIGITAL, IP, GRANDSTREAM - GXP1620 | GRANDSTREAM | 3449 | CONTRATISTA | ANUAL | ABRIL | Se realiza limpieza física del telefono,se procede con el mantenimiento preventivo del equipo.
92 | COORDINACION ASISTENCIAL - SEDE | TELEFONO DIGITAL, IP, GRANDSTREAM - GXP1620 * SIST. | GRANDSTREAM | 4352 | CONTRATISTA | ANUAL | ABRIL | Se realiza limpieza física del telefono,se procede con el mantenimiento preventivo del equipo.
93 | COORDINACION ASISTENCIAL - SEDE | TELEFONO CELULAR - HYUNDAI. | HYUNDAI | 1532 | CONTRATISTA | ANUAL | ABRIL | Se realiza limpieza física del telefono,se procede con el mantenimiento preventivo del equipo.
94 | FACTURACION ADMISIONES SEDE CASA | TELEFONO DIGITAL, IP, GRANDSTREAM - GXP1620 | GRANDSTREAM | 2552 | CONTRATISTA | ANUAL | ABRIL | Se realiza limpieza física del telefono,se procede con el mantenimiento preventivo del equipo.
95 | FACTURACION ADMISIONES SEDE CASA | TELEFONO DIGITAL, IP, GRANDSTREAM - GXP1620 | GRANDSTREAM | 5244 | CONTRATISTA | ANUAL | ABRIL | Se realiza limpieza física del telefono,se procede con el mantenimiento preventivo del equipo.
96 | FACTURACION ADMISIONES SEDE CASA | TELEFONO DIGITAL, IP, GRANDSTREAM - GXP1620 | GRANDSTREAM | 5245 | CONTRATISTA | ANUAL | ABRIL | Se realiza limpieza física del telefono,se procede con el mantenimiento preventivo del equipo.
97 | FACTURACION URGENCIAS | TELEFONO DIGITAL, IP, GRANDSTREAM - GXP1620 | GRANDSTREAM | 4349 | CONTRATISTA | ANUAL | ABRIL | Se realiza limpieza física del telefono,se procede con el mantenimiento preventivo del equipo.
98 | FACTURACION URGENCIAS | TELEFONO CELULAR - URGENCIAS | HYUNDAI | 1533 | CONTRATISTA | ANUAL | ABRIL | Se realiza limpieza física del telefono,se procede con el mantenimiento preventivo del equipo.
99 | FARMACIA | TELEFONO DIGITAL, IP, GRANDSTREAM - GXP1620 | GRANDSTREAM | 3444 | CONTRATISTA | ANUAL | ABRIL | Se realiza limpieza física del telefono,se procede con el mantenimiento preventivo del equipo.
100 | FISIOTERAPIA | TELEFONO DIGITAL, IP, GRANDSTREAM - GXP1620 | GRANDSTREAM | 3913 | CONTRATISTA | ANUAL | ABRIL | Se realiza limpieza física del telefono,se procede con el mantenimiento preventivo del equipo.
101 | GERENCIA | TELEFONO DIGITAL, IP, GRANDSTREAM - GXP1620 | GRANDSTREAM | 1213 | CONTRATISTA | ANUAL | ABRIL | Se realiza limpieza física del telefono,se procede con el mantenimiento preventivo del equipo.
102 | LABORATORIO | TELEFONO DIGITAL, IP, GRANDSTREAM - GXP1620 | GRANDSTREAM | 3452 | CONTRATISTA | ANUAL | ABRIL | Se realiza limpieza física del telefono,se procede con el mantenimiento preventivo del equipo.
103 | ODONTOLOGIA | TELEFONO DIGITAL, IP, GRANDSTREAM - GXP1620 | GRANDSTREAM | 2113 | CONTRATISTA | ANUAL | ABRIL | Se realiza limpieza física del telefono,se procede con el mantenimiento preventivo del equipo.
104 | PUESTO DE SALUD OVEJAS - MEDICO | TELEFONO DIGITAL, IP, GRANDSTREAM - GXP1625 | GRANDSTREAM | 1717 | CONTRATISTA | ANUAL | ABRIL | Se realiza limpieza física del telefono,se procede con el mantenimiento preventivo del equipo.
105 | PUESTO DE SALUD OVEJAS - FACTURACION | TELEFONO DIGITAL, IP, GRANDSTREAM - GXP1625 | GRANDSTREAM | 2625 | CONTRATISTA | ANUAL | ABRIL | Se realiza limpieza física del telefono,se procede con el mantenimiento preventivo del equipo.
106 | PUESTO DE SALUD OVEJAS - ODONTOLOGIA | TELEFONO DIGITAL, IP, GRANDSTREAM - GXP1625 | GRANDSTREAM | 2614 | CONTRATISTA | ANUAL | ABRIL | Se realiza limpieza física del telefono,se procede con el mantenimiento preventivo del equipo.
107 | RAYOS X | TELEFONO DIGITAL, IP, GRANDSTREAM - GXP1620 | GRANDSTREAM | 3451 | CONTRATISTA | ANUAL | ABRIL | Se realiza limpieza física del telefono,se procede con el mantenimiento preventivo del equipo.
108 | SECRETARIA ADMINISTRATIVA | TELEFONO CONMUTADOR IP, GRANDSTREAM - GXP2170. | GRANDSTREAM | 1652 | CONTRATISTA | ANUAL | ABRIL | Se realiza limpieza física del telefono,se procede con el mantenimiento preventivo del equipo.
109 | SISTEMAS | TELEFONO DIGITAL, IP, GRANDSTREAM - GXP1620 | GRANDSTREAM | 5251 | CONTRATISTA | ANUAL | ABRIL | Se realiza limpieza física del telefono,se procede con el mantenimiento preventivo del equipo.
110 | SUBDIRECCION ADMINISTRATIVA | TELEFONO DIGITAL, IP, GRANDSTREAM - GXP1620 | GRANDSTREAM | 5292 | CONTRATISTA | ANUAL | ABRIL | Se realiza limpieza física del telefono,se procede con el mantenimiento preventivo del equipo.
111 | TOMA DE MUESTRAS | TELEFONO DIGITAL, IP, GRANDSTREAM - GXP1620 | GRANDSTREAM | 1654 | CONTRATISTA | ANUAL | ABRIL | Se realiza limpieza física del telefono,se procede con el mantenimiento preventivo del equipo.
112 | URGENCIAS - CONSULTORIOS TRIAGE | TELEFONO DIGITAL, IP, GRANDSTREAM - GXP1620 | GRANDSTREAM | 4350 | CONTRATISTA | ANUAL | ABRIL | Se realiza limpieza física del telefono,se procede con el mantenimiento preventivo del equipo.
113 | URGENCIAS - CONSULTORIOS TRIAGE | TELEFONO DIGITAL, IP, GRANDSTREAM - GXP1620 | GRANDSTREAM | 5250 | CONTRATISTA | ANUAL | ABRIL | Se realiza limpieza física del telefono,se procede con el mantenimiento preventivo del equipo.
114 | URGENCIAS - OBSERVACION ENFERMERIA | RADIO TELEFONO CON MICROFONO Y FUENTE 12.5 AMPERIOS | HYTERA | 1589 | CONTRATISTA | ANUAL | ABRIL | Se realiza limpieza física del telefono,se procede con el mantenimiento preventivo del equipo.
115 | URGENCIAS - OBSERVACION ENFERMERIA | TELEFONO DIGITAL, IP, GRANDSTREAM - GXP1620 | GRANDSTREAM | 5249 | CONTRATISTA | ANUAL | ABRIL | Se realiza limpieza física del telefono,se procede con el mantenimiento preventivo del equipo.
116 | URGENCIAS - VIGILANCIA | TELEFONO DIGITAL, IP, GRANDSTREAM - GXP1620 | GRANDSTREAM | 5248 | CONTRATISTA | ANUAL | ABRIL | Se realiza limpieza física del telefono,se procede con el mantenimiento preventivo del equipo.
117 | VACUNACION | TELEFONO CELULAR - VACUNACION. | WOLKI | 1665 | CONTRATISTA | ANUAL | ABRIL | Se realiza limpieza física del telefono,se procede con el mantenimiento preventivo del equipo.
118 | VACUNACION | TELEFONO DIGITAL, IP, GRANDSTREAM - GXP1620 | GRANDSTREAM | 4813 | CONTRATISTA | ANUAL | ABRIL | Se realiza limpieza física del telefono,se procede con el mantenimiento preventivo del equipo.

## VEHICULOS
E.S.E. HOSPITAL SANTA ISABEL NIT 800014405
PLAN DE MANTENIMIENTO PREVENTIVO VEHICULOS ASISTENCIALES
ITEM | UBICACIÓN | DESCRIPCION | MARCA | PLACA | RESPONSABLE | PERIODICIDAD | FECHA | ACTIVIDAD DE MANTENIMIENTO
1 | PARQUEADERO | AMBULANCIA | NISSAN FRONTIER | GVV537 | CONTRATISTA | POR KILOMETRAJE Y/O A NECESIDAD |  | CAMBIO DE ACEITE REVISIÓN DEL MOTOR CAMBIO DE FRENOS
2 | PARQUEADERO | AMBULANCIA | CHEVROLET DIMAX | OKA737 | CONTRATISTA | POR KILOMETRAJE Y/O A NECESIDAD |  | CAMBIO DE ACEITE REVISIÓN DEL MOTOR CAMBIO DE FRENOS